## DBase
Database della strumentazione del Dipartimento di Scienze della Vita e dell'Ambiente (DISVA)
ultimo aggiornamento: 16/12/2013. Per informazioni o per richiesta di aggiornamenti rivolgersi a d.fattorini@univpm.it e/o t.romagnoli@univpm.it (ps.: per comunicazioni relative a specifiche voci inserite nel database, si prega di far riferimento al numero di inserimento della colonna A)
# | LABORATORIO | RESPONSABILE | Tel. | REFERENTE LAB. | Tel. | STRUTTURA / UBICAZIONE /STANZA | STRUMENTAZIONE | MARCA | MODELLO | ANNO | CATEGORIA | STATO | INFO / NOTE | DATA AGG.
1 | Biochimica degli Alimenti e della Nutrizione | Elisabetta Damiani | 4135 | Elisabetta Damiani | 4135 | Ingegneria Ed.5 - Q160_64 | Evaporatore rotante | n/a | VV2000 | n/a | n/a | n/a | (dati non aggiornati) | 16/12/2013
2 | Biochimica degli Alimenti e della Nutrizione | Elisabetta Damiani | 4135 | Elisabetta Damiani | 4135 | Ingegneria Ed.5 - Q160_64 | Bagnetto termostatato | Buchi | 461 | n/a | n/a | n/a | (dati non aggiornati) | 16/12/2013
3 | Biochimica degli Alimenti e della Nutrizione | Elisabetta Damiani | 4135 | Elisabetta Damiani | 4135 | Ingegneria Ed.5 - Q160_64 | Bilancia analitica | LH-BEL | n/a | n/a | n/a | n/a | (dati non aggiornati) | 16/12/2013
4 | Biochimica degli Alimenti e della Nutrizione | Elisabetta Damiani | 4135 | Elisabetta Damiani | 4135 | Ingegneria Ed.5 - Q160_64 | Centrifuga ALC 4225 | ALC | 4225 | n/a | n/a | n/a | (dati non aggiornati) | 16/12/2013
5 | Biochimica degli Alimenti e della Nutrizione | Elisabetta Damiani | 4135 | Elisabetta Damiani | 4135 | Ingegneria Ed.5 - Q160_64 | Lampada UVA | Original-Home Solarium | HB 460/A | n/a | n/a | n/a | (dati non aggiornati) | 16/12/2013
6 | Biochimica Strutturale | Fabio Tanfani | 4687 | Andrea Scirè | 4662 | Ingegneria Ed.5 - Q160_60 | Biosensore ottico Iasys | Affinity Sensors UK | Iasys | 1998 | Sensori ottici / videocamere | In disuso | La ditta produttrice delle cuvette per il sensore è fallita | 02/12/2013
7 | Biochimica Strutturale | Fabio Tanfani | 4687 | Andrea Scirè | 4662 | Ingegneria Ed.5 - Q160_60 | Spettrometro di Dicroismo circolare | Jasco | J-500A | 1978 | Spettrofotometria | discreto | Corredato di computer per acquisizione ed analisi dei dati | 02/12/2013
8 | Biochimica Strutturale | Fabio Tanfani | 4687 | Andrea Scirè | 4662 | Ingegneria Ed.5 - Q160_60 | Spettrometro FT-IR | Perkin Elmer | 1760-X | 1998 | Spettrofotometria | buono | Corredato di computer, di detector DTGS, di essiccatore d'aria e di bagno termostatico | 02/12/2013
9 | Biochimica Strutturale | Fabio Tanfani | 4687 | Andrea Scirè | 4662 | Ingegneria Ed.5 - Q160_60 | Spettrometro FT-IR Nicolet | Thermo Scientific | NEXUS | 2000 | Spettrofotometria | molto buono | Corredato di computer, di detectors DTGS/MCT, di essiccatore d'aria, di bagno termostatico, di rapid scan, di cella a diamante, di sistema per misure ad alte pressioni, di ATR e di un accessorio per analisi di superfici. | 02/12/2013
10 | Biochimica Strutturale | Fabio Tanfani | 4687 | Andrea Scirè | 4662 | Ingegneria Ed.5 - Q160_60 | Essiccatore d'aria | Perkin Elmer | air dryer | 1998 | Essiccatore d'aria per spettrofotometria | buono | Accessorio per Spettrometro FT-IR 1760-X | 02/12/2013
11 | Biochimica Strutturale | Fabio Tanfani | 4687 | Andrea Scirè | 4662 | Ingegneria Ed.5 - Q160_60 | Essiccatore d'aria | Parker-Balston | 75-62-12VDC | 2006 | Essiccatore d'aria per spettrofotometria | ottimo | Accessorio per Spettrometro FT-IR NEXUS | 02/12/2013
12 | Biochimica Strutturale | Fabio Tanfani | 4687 | Andrea Scirè | 4662 | Ingegneria Ed.5 - Q160_60 | Centrifuga | Beckman-Coulter | Allegra X-22R | 2007 | Centrifughe | ottimo | n/a | 02/12/2013
13 | Biochimica Strutturale | Fabio Tanfani | 4687 | Andrea Scirè | 4662 | Ingegneria Ed.5 - Q160_60 | Thermo twister | Quantifoil instruments | Comfort | 2009 | Agitatori/riscaldatori | ottimo | n/a | 02/12/2013
14 | Biochimica Strutturale | Fabio Tanfani | 4687 | Andrea Scirè | 4662 | Ingegneria Ed.5 - Q160_60 | Sonicatore | Bronson | 1510 | 2011 | Generatori di ultrasuoni | molto buono | Preparazione di liposomi | 02/12/2013
15 | Biochimica Strutturale | Fabio Tanfani | 4687 | Andrea Scirè | 4662 | Ingegneria Ed.5 - Q160_60 | Termostato | Haake | C25 | 2000 | Termostati | molto buono | Testa del termostato F6, Accessorio dello spetttrometro NEXUS | 02/12/2013
16 | Biochimica Strutturale | Fabio Tanfani | 4687 | Andrea Scirè | 4662 | Ingegneria Ed.5 - Q160_60 | Termostato | Haake | C3 | 1998 | Termostati | molto buono | Testa del termostato F3, Accessorio dello spettrometro 1760-X | 02/12/2013
17 | Biochimica Strutturale | Fabio Tanfani | 4687 | Andrea Scirè | 4662 | Ingegneria Ed.5 - Q160_60 | Bilacia | Sartorius | ED224S | 2006 | Bilance | molto buono | n/a | 02/12/2013
18 | Biofisica Molecolare | Paolo Mariani | 4608 | Mario Pergolini | 4604 | Agraria 1, Palazzina Orsini, Corpo B - PS01_026, 016, 024, 018A | Centrifuga Hermle Z200A per falcon - completo di rotore | Hermle-Italia S.r.l | Z200A | 2001 | Centrifughe | Buono | n/a | 02/12/2013
19 | Biofisica Molecolare | Paolo Mariani | 4608 | Mario Pergolini | 4604 | Agraria 1, Palazzina Orsini, Corpo B - PS01_026, 016, 024, 018A | Microcentrifuga ALC 4214 | ALC | ALC4214 | 1997 | Centrifughe | Ottimo | n/a | 02/12/2013
20 | Biofisica Molecolare | Paolo Mariani | 4608 | Mario Pergolini | 4604 | Agraria 1, Palazzina Orsini, Corpo B - PS01_026, 016, 024, 018A | Agitatore di provette CENCO | CENCO Lab | n/a | 1985 | Agitatore | Buono | n/a | 02/12/2013
21 | Biofisica Molecolare | Paolo Mariani | 4608 | Mario Pergolini | 4604 | Agraria 1, Palazzina Orsini, Corpo B - PS01_026, 016, 024, 018A | Rotovapor R110 - Bagnomaria | FAVS di Gnudi | R110 | 1998 | Preparazione campioni | Funzionante | evaporazione solventi | 02/12/2013
22 | Biofisica Molecolare | Paolo Mariani | 4608 | Mario Pergolini | 4604 | Agraria 1, Palazzina Orsini, Corpo B - PS01_026, 016, 024, 018A | Cappa a flusso laminare Steril VPH + lampada UV | Sterilin Limited | mod. VPH | 2000 | Dispositivi di protezione | Buono | n/a | 02/12/2013
23 | Biofisica Molecolare | Paolo Mariani | 4608 | Mario Pergolini | 4604 | Agraria 1, Palazzina Orsini, Corpo B - PS01_026, 016, 024, 018A | Bilancia analitica Mettler AE163 | Mettler Toledo | AE163 | n/a | Bilance | Buono | n/a | 02/12/2013
24 | Biofisica Molecolare | Paolo Mariani | 4608 | Mario Pergolini | 4604 | Agraria 1, Palazzina Orsini, Corpo B - PS01_026, 016, 024, 018A | Vaschetta + generatore per elettroforesi | BIO-RAD | SUB-CELL GT | 2013 | Elettroforesi | Ottimo | n/a | 02/12/2013
25 | Biofisica Molecolare | Paolo Mariani | 4608 | Mario Pergolini | 4604 | Agraria 1, Palazzina Orsini, Corpo B - PS01_026, 016, 024, 018A | pH-metro Cole-Parmer | Cole-Parmer | n/a | 1997 | Multifunzione / Sonde specifiche | da riparare | n/a | 02/12/2013
26 | Biofisica Molecolare | Paolo Mariani | 4608 | Mario Pergolini | 4604 | Agraria 1, Palazzina Orsini, Corpo B - PS01_026, 016, 024, 018A | Piastra riscaldante + agitatore | IKA GmbH | COMBIMAG REM | n/a | Agitatore | Buono | n/a | 02/12/2013
27 | Biofisica Molecolare | Paolo Mariani | 4608 | Mario Pergolini | 4604 | Agraria 1, Palazzina Orsini, Corpo B - PS01_026, 016, 024, 018A | Vaschetta ultrasuoni | Biotre | Bransonic | 1984 | Preparazione campioni | Funzionante | n/a | 02/12/2013
28 | Biofisica Molecolare | Paolo Mariani | 4608 | Mario Pergolini | 4604 | Agraria 1, Palazzina Orsini, Corpo B - PS01_026, 016, 024, 018A | Microscopio stereo Zeiss | Carl Zeiss | n/a | n/a | Microscopia | Buono | n/a | 02/12/2013
29 | Biofisica Molecolare | Paolo Mariani | 4608 | Mario Pergolini | 4604 | Agraria 1, Palazzina Orsini, Corpo B - PS01_026, 016, 024, 018A | Camera di concentrazione/evaporazione | Speed Vac | SC110A | 2002 | Preparazione campioni | Buono | n/a | 02/12/2013
30 | Biofisica Molecolare | Paolo Mariani | 4608 | Mario Pergolini | 4604 | Agraria 1, Palazzina Orsini, Corpo B - PS01_026, 016, 024, 018A | Produttore acqua distillata USF PureLab - Steroglass | PureLab | Classic PL5221 | 1999 | Deionizzatori / Demineralizzatori | Buono | purificazione acqua | 02/12/2013
31 | Biofisica Molecolare | Paolo Mariani | 4608 | Mario Pergolini | 4604 | Agraria 1, Palazzina Orsini, Corpo B - PS01_026, 016, 024, 018A | Stufa Digitale ISCO mod. NS 9140 | ISCO | 9140 | 1995 | Stufe / Muffole | Buono | n/a | 02/12/2013
32 | Biofisica Molecolare | Paolo Mariani | 4608 | Mario Pergolini | 4604 | Agraria 1, Palazzina Orsini, Corpo B - PS01_026, 016, 024, 018A | Incubatore refrigerato | Generalcontrol | 80L | 1999 | Stufe / Muffole | da riparare | n/a | 02/12/2013
33 | Biofisica Molecolare | Paolo Mariani | 4608 | Mario Pergolini | 4604 | Agraria 1, Palazzina Orsini, Corpo B - PS01_026, 016, 024, 018A | Scanner per lastre fotografiche per rx, DENOPTIX | Gendex | DENOPTIX | 2005 | Scanner | Ottimo | sviluppo lastre fotografiche rx | 02/12/2013
34 | Biofisica Molecolare | Paolo Mariani | 4608 | Mario Pergolini | 4604 | Agraria 1, Palazzina Orsini, Corpo B - PS01_026, 016, 024, 018A | Miscroscopio a luce polarizzata , Leitz Ortolux con controllo di temperatura Mettler FP5 | Leitz (Leica) | n/a | 1978 | Microscopia | Buono | n/a | 02/12/2013
35 | Biofisica Molecolare | Paolo Mariani | 4608 | Mario Pergolini | 4604 | Agraria 1, Palazzina Orsini, Corpo B - PS01_026, 016, 024, 018A | Miscroscopio a contrasto di fase Leica DMLS | Leica | DMLS | 1998 | Microscopia | Ottimo | n/a | 02/12/2013
36 | Biofisica Molecolare | Paolo Mariani | 4608 | Mario Pergolini | 4604 | Agraria 1, Palazzina Orsini, Corpo B - PS01_026, 016, 024, 018A | Generatore Philips DY673 con accessori | Philips | DY673 | 1989 | Generatore Raggi-X | Buono | produzione rx per analisi strutturale | 02/12/2013
37 | Biofisica Molecolare | Paolo Mariani | 4608 | Mario Pergolini | 4604 | Agraria 1, Palazzina Orsini, Corpo B - PS01_026, 016, 024, 018A | Generatore Ital-Structures C3K5 con accessori | Ital-Structures | C3K5 | 1992 | Generatore Raggi-X | Buono | produzione rx per analisi strutturale | 02/12/2013
38 | Biofisica Molecolare | Paolo Mariani | 4608 | Mario Pergolini | 4604 | Agraria 1, Palazzina Orsini, Corpo B - PS01_026, 016, 024, 018A | Macchina fotografica digitale | Nikon | D5100 | 2013 | Microscopia | Ottimo | da montare sull'obiettivo del microscopio per vedere e registrare immagini | 02/12/2013
39 | Biofisica Molecolare | Paolo Mariani | 4608 | Mario Pergolini | 4604 | Agraria 1, Palazzina Orsini, Corpo B - PS01_026, 016, 024, 018A | Liofilizzatore completo + pompa E2Mc + carrello e campana | Edwards | n/a | 1989 | Preparazione campioni | Buono | n/a | 02/12/2013
40 | Biologia della Riproduzione e dello Sviluppo | Oliana Carnevali | 4990 | Francesca Maradonna | 4643 | Scienze 2 - P001_012 | Cella Elettroforetica (Mini-Protean III System) | BioRad | MiniProtean III | n/a | Elettroforesi | buono | n/a | 02/12/2013
41 | Biologia della Riproduzione e dello Sviluppo | Oliana Carnevali | 4990 | Francesca Maradonna | 4643 | Scienze 2 - P001_012 | Power Pack 300/mini Protean II | BioRad | MiniProtean II | n/a | Elettroforesi | buono | n/a | 02/12/2013
42 | Biologia della Riproduzione e dello Sviluppo | Oliana Carnevali | 4990 | Francesca Maradonna | 4643 | Scienze 2 - P001_012 | Power pack 300/mini-sub GT cel | BioRad | MiniSub GT | n/a | Elettroforesi | buono | n/a | 02/12/2013
43 | Biologia della Riproduzione e dello Sviluppo | Oliana Carnevali | 4990 | Francesca Maradonna | 4643 | Scienze 2 - P001_012 | Biofuge Pico centrifuga | BioRad | Biofuge Pico | n/a | Centrifughe | buono | n/a | 02/12/2013
44 | Biologia della Riproduzione e dello Sviluppo | Oliana Carnevali | 4990 | Francesca Maradonna | 4643 | Scienze 2 - P001_012 | Power Pack 300/Biorad | BioRad | n/a | n/a | Elettroforesi | buono | n/a | 02/12/2013
45 | Biologia della Riproduzione e dello Sviluppo | Oliana Carnevali | 4990 | Francesca Maradonna | 4643 | Scienze 2 - P001_012 | Biofuge Pico centrifuga | Thermo Scientific | Biofuge Pico | n/a | Centrifughe | buono | n/a | 02/12/2013
46 | Biologia della Riproduzione e dello Sviluppo | Oliana Carnevali | 4990 | Francesca Maradonna | 4643 | Scienze 2 - P001_012 | MCASV500 MARS mini cabina a flusso verticale | EuroClone / Celbio | MCASV500 MARS | n/a | Dispositivi di protezione | buono | n/a | 02/12/2013
47 | Biologia della Riproduzione e dello Sviluppo | Oliana Carnevali | 4990 | Francesca Maradonna | 4643 | Scienze 2 - P001_012 | Sistema produzione acqua ultra pura ARIUM 611 BASIC SARTORIOUS | Sartorius | ARIUM611 | n/a | Deionizzatori / Demineralizzatori | ROTTO | n/a | 02/12/2013
48 | Biologia della Riproduzione e dello Sviluppo | Oliana Carnevali | 4990 | Francesca Maradonna | 4643 | Scienze 2 - P001_012 | Hybaid micro 4 hybridisation | Thermo Scientific | HYBAID MICRO4 | n/a | Ibridizzazione | buono | n/a | 02/12/2013
49 | Biologia della Riproduzione e dello Sviluppo | Oliana Carnevali | 4990 | Francesca Maradonna | 4643 | Scienze 2 - P001_012 | Biofuge Primo Refrigerata con rotore Ang. Fisso | Thermo Scientific | n/a | n/a | Centrifughe | buono | n/a | 02/12/2013
50 | Biologia della Riproduzione e dello Sviluppo | Oliana Carnevali | 4990 | Francesca Maradonna | 4643 | Scienze 2 - P001_012 | Transilluminatore Vilber-Lourmat TFX-20M | Vilber-Lourmat | TFX20M | n/a | Transilluminatori | buono | n/a | 02/12/2013
51 | Biologia della Riproduzione e dello Sviluppo | Oliana Carnevali | 4990 | Francesca Maradonna | 4643 | Scienze 2 - P001_012 | Mini Trans Blot Module | n/a | n/a | n/a | Transilluminatori | buono | n/a | 02/12/2013
52 | Biologia della Riproduzione e dello Sviluppo | Oliana Carnevali | 4990 | Francesca Maradonna | 4643 | Scienze 2 - P001_012 | Model benchmark Microplate | n/a | n/a | n/a | Spettrofotometria | sufficiente | n/a | 02/12/2013
53 | Biologia della Riproduzione e dello Sviluppo | Oliana Carnevali | 4990 | Francesca Maradonna | 4643 | Scienze 2 - P001_012 | Ultraturrex omogeneizzatore | n/a | n/a | n/a | Preparazione campioni | buono | n/a | 02/12/2013
54 | Biologia della Riproduzione e dello Sviluppo | Oliana Carnevali | 4990 | Francesca Maradonna | 4643 | Scienze 2 - P001_012 | Termociclatori | n/a | n/a | n/a | Amplificazione / Sequenza DNA | buono | n/a | 02/12/2013
55 | Biologia della Riproduzione e dello Sviluppo | Oliana Carnevali | 4990 | Francesca Maradonna | 4643 | Scienze 2 - P001_012 | Vasche troncoconiche | n/a | n/a | n/a | Acquari / Vasche | ottimo | n/a | 02/12/2013
56 | Biologia della Riproduzione e dello Sviluppo | Oliana Carnevali | 4990 | Francesca Maradonna | 4643 | Scienze 2 - P001_012 | Acquari (mod. MERCURY 100-100x50x146h) | Adriatic Sea Aquarium & Equipment | MERCURY100 | n/a | Acquari / Vasche | ottimo | n/a | 02/12/2013
57 | Biologia della Riproduzione e dello Sviluppo | Oliana Carnevali | 4990 | Francesca Maradonna | 4643 | Scienze 2 - P001_012 | Incubatore termostatato | ARGO | n/a | n/a | Incubatori / Termostati | ottimo | n/a | 02/12/2013
58 | Biologia della Riproduzione e dello Sviluppo | Oliana Carnevali | 4990 | Francesca Maradonna | 4643 | Scienze 2 - P001_012 | Centrifuga refrigerata | Scilogex | n/a | n/a | Centrifughe | ottimo | n/a | 02/12/2013
59 | Biologia della Riproduzione e dello Sviluppo | Oliana Carnevali | 4990 | Francesca Maradonna | 4643 | Scienze 2 - P001_012 | Sistema di vasche STAND alone | Tecniplast | n/a | n/a | Acquari / Vasche | ottimo | n/a | 02/12/2013
60 | Biologia della Riproduzione e dello Sviluppo | Oliana Carnevali | 4990 | Francesca Maradonna | 4643 | Scienze 2 - P001_012 | Bilancia da tavolo | n/a | n/a | n/a | Bilancia | ottimo | n/a | 02/12/2013
61 | Biologia della Riproduzione e dello Sviluppo | Oliana Carnevali | 4990 | Francesca Maradonna | 4643 | Scienze 2 - P001_012 | Nanophotometer TMP-Class | Implem | n/a | n/a | Spettrofotometria | ottimo | n/a | 02/12/2013
62 | Biologia della Riproduzione e dello Sviluppo | Oliana Carnevali | 4990 | Francesca Maradonna | 4643 | Scienze 2 - P001_012 | HPLC UV-VIS completo di accessori | n/a | n/a | n/a | Cromatografia liquida / HPLC | Disinventariato | n/a | 02/12/2013
63 | Biologia della Riproduzione e dello Sviluppo | Oliana Carnevali | 4990 | Francesca Maradonna | 4643 | Scienze 2 - P001_012 | Camera termostatica a temp. posit. THC/CL 700X | n/a | n/a | n/a | Incubatori / Termostati | Disinventariato | n/a | 02/12/2013
64 | Biologia ed Ecologia Marina 2 | Antonio Pusceddu | 4335 | Antonio Pusceddu | 4335 | Scienze 2 - P002_019 | Spettrofotometro UV-Visibile | PharmaSpec | UV 1700 | n/a | Spettrofotometria | Buono | n/a | 16/12/2013
65 | Biologia ed Ecologia Marina 2 | Antonio Pusceddu | 4335 | Antonio Pusceddu | 4335 | Scienze 2 - P002_019 | Apparati di filtrazione | n/a | n/a | n/a | Filtrazione | Buono | n/a | 16/12/2013
66 | Biologia ed Ecologia Marina 2 | Antonio Pusceddu | 4335 | Antonio Pusceddu | 4335 | Scienze 2 - P002_019 | Centrifughe da banco | ALC | PK 120 | n/a | Centrifughe | Buono | n/a | 16/12/2013
67 | Biologia ed Ecologia Marina 2 | Antonio Pusceddu | 4335 | Antonio Pusceddu | 4335 | Scienze 2 - P002_019 | Centrifughe da banco | Sorvall | Tc 6 | n/a | Centrifughe | n/a | n/a | 16/12/2013
68 | Biologia ed Ecologia Marina 2 | Antonio Pusceddu | 4335 | Antonio Pusceddu | 4335 | Scienze 2 - P002_019 | Spettrofluorimetro da banco | Jasco | FP 750 | n/a | Spettrofotometria | Buono | n/a | 16/12/2013
69 | Biologia ed Ecologia Marina 2 | Antonio Pusceddu | 4335 | Antonio Pusceddu | 4335 | Scienze 2 - P002_019 | pH metro | Crison | GLP 21ph | n/a | Multifunzione / Sonde specifiche | Buono | n/a | 16/12/2013
70 | Biologia ed Ecologia Marina 2 | Antonio Pusceddu | 4335 | Antonio Pusceddu | 4335 | Scienze 2 - P002_019 | Titolare per alcalinità | Crison | Burette 1 S | n/a | Multifunzione / Sonde specifiche | Buono | n/a | 16/12/2013
71 | Biologia ed Ecologia Marina 2 | Antonio Pusceddu | 4335 | Antonio Pusceddu | 4335 | Scienze 2 - P002_019 | Bilancia Tecnica | Gibertini | europe 1000 | n/a | Bilance | Buono | n/a | 16/12/2013
72 | Biologia ed Ecologia Marina 2 | Antonio Pusceddu | 4335 | Antonio Pusceddu | 4335 | Scienze 2 - P002_019 | Bilancia Analitica | Radwag | n/a | n/a | Bilance | Buono | n/a | 16/12/2013
73 | Biologia ed Ecologia Marina 2 | Antonio Pusceddu | 4335 | Antonio Pusceddu | 4335 | Scienze 2 - P002_019 | Cappa chimica | n/a | n/a | n/a | Dispositivi di protezione | Sufficiente | n/a | 16/12/2013
74 | Biologia ed Ecologia Marina 2 | Antonio Pusceddu | 4335 | Antonio Pusceddu | 4335 | Scienze 2 - P002_019 | Macchina per la produzione di ghiaccio | Eufrigor | n/a | n/a | Altro | Buono | n/a | 16/12/2013
75 | Biologia ed Ecologia Marina 2 | Antonio Pusceddu | 4335 | Antonio Pusceddu | 4335 | Scienze 2 - P002_019 | Bagno termostatato (max 90°C) | Lauda | M20 | n/a | Incubatori / Termostati | Buono | n/a | 16/12/2013
76 | Biologia ed Ecologia Marina 2 | Antonio Pusceddu | 4335 | Antonio Pusceddu | 4335 | Scienze 2 - P002_019 | Bagno a secco termostatato (max 220°C) | Stuart t200 | n/a | n/a | Incubatori / Termostati | Buono | n/a | 16/12/2013
77 | Biologia ed Ecologia Marina 2 | Antonio Pusceddu | 4335 | Antonio Pusceddu | 4335 | Scienze 2 - P002_019 | Binoculari e microscopio ottico | n/a | n/a | n/a | Microscopia | Buono | n/a | 16/12/2013
78 | Biologia ed Ecologia Marina 2 | Antonio Pusceddu | 4335 | Antonio Pusceddu | 4335 | Scienze 2 - P002_019 | Muffola | Ersce | n/a | n/a | Stufe / Muffole | Buono | n/a | 16/12/2013
79 | Biologia ed Ecologia Marina 2 | Antonio Pusceddu | 4335 | Antonio Pusceddu | 4335 | Scienze 2 - P002_019 | Frigorifero | Electrolux | n/a | n/a | Refrigerazione | Buono | n/a | 16/12/2013
80 | Biologia ed Ecologia Marina 2 | Antonio Pusceddu | 4335 | Antonio Pusceddu | 4335 | Scienze 2 - P002_019 | Spettrofotometro UV-Visibile | ESSECIGROUP | T92+pg intruments | 2013 | Spettrofotometria | Buono | Acquistato 2013 | 16/12/2013
81 | Biologia ed Ecologia Marina 2 | Antonio Pusceddu | 4335 | Antonio Pusceddu | 4335 | Scienze 2 - P002_019 | Vortex | Argo Lab | n/a | n/a | Centrifughe | Buono | n/a | 16/12/2013
82 | Biologia ed Ecologia Marina 2 | Antonio Pusceddu | 4335 | Antonio Pusceddu | 4335 | Scienze 2 - P002_019 | Agitatore magnetico | Argo Lab | M2-A | n/a | Centrifughe | Buono | n/a | 16/12/2013
83 | Biologia ed Ecologia Marina 2 | Antonio Pusceddu | 4335 | Antonio Pusceddu | 4335 | Scienze 2 - P002_019 | Bagno ultrasuoni | Branson | 2200 | n/a | Incubatori / Termostati | Buono | n/a | 16/12/2013
84 | Biologia Evolutiva e Citogenetica | Vincenzo Caputo Barucchi | 4997 | Paola Nisi Cerioni | 4997 | Scienze 3 - P002_008 (P002_003, P002_039) | Cappa a flusso laminare verticale ASAL 700 digitale con chiusura frontale | Asal srl | ASAL700V | n/a | Dispositivi di protezione | n/a | n/a | 02/12/2013
85 | Biologia Evolutiva e Citogenetica | Vincenzo Caputo Barucchi | 4997 | Paola Nisi Cerioni | 4997 | Scienze 3 - P002_008 (P002_003, P002_039) | Cappa chimica | Asal srl | Asalair Carbo 900 | n/a | Dispositivi di protezione | n/a | n/a | 02/12/2013
86 | Biologia Evolutiva e Citogenetica | Vincenzo Caputo Barucchi | 4997 | Paola Nisi Cerioni | 4997 | Scienze 3 - P002_008 (P002_003, P002_039) | Termociclatore Biorad | BioRad | My Cycler | 2009 | Amplificazione / Sequenza DNA | n/a | n/a | 02/12/2013
87 | Biologia Evolutiva e Citogenetica | Vincenzo Caputo Barucchi | 4997 | Paola Nisi Cerioni | 4997 | Scienze 3 - P002_008 (P002_003, P002_039) | Termociclatore Biorad | BioRad | T 100 | 2013 | Amplificazione / Sequenza DNA | n/a | n/a | 02/12/2013
88 | Biologia Evolutiva e Citogenetica | Vincenzo Caputo Barucchi | 4997 | Paola Nisi Cerioni | 4997 | Scienze 3 - P002_008 (P002_003, P002_039) | Miscrodissettore laser (PALM) | Carl Zeiss | PALM | n/a | Microscopia | da riparare | Microdissettore laser di preparati istologici in campo chiaro. Consente di effettuare la microdissezione di parti di tessuto in un preparato biologico o l'ablazione (distruzione) di componenti indesiderate mediante tecniche laser, oltre al recupero di porzioni di preparato in appositi contenitori mediante la tecnica di catapulting. I docenti responsabili delle attività e manutenzione del PALM sono il Prof. Caputo e il Prof. Bizzaro. Attualmente però lo strumento è fuori uso perchè....... | 02/12/2013
89 | Biologia Evolutiva e Citogenetica | Vincenzo Caputo Barucchi | 4997 | Paola Nisi Cerioni | 4997 | Scienze 3 - P002_008 (P002_003, P002_039) | Microscopio Leica | Leica | DM RBE | n/a | Microscopia | n/a | Microscopio a fluorescenza e campo chiaro con corredo ottico completo e collegato a una telecamera B/N per acquisizioni di immagini. Il sistema è inoltre collegato ad un computer dotato di un programma per l'acquisizione e l'analisi delle immagini | 02/12/2013
90 | Biologia Evolutiva e Citogenetica | Vincenzo Caputo Barucchi | 4997 | Paola Nisi Cerioni | 4997 | Scienze 3 - P002_008 (P002_003, P002_039) | Stereomicroscopio Leica | Leica | 10308700 | n/a | Microscopia | n/a | n/a | 02/12/2013
91 | Biologia Evolutiva e Citogenetica | Vincenzo Caputo Barucchi | 4997 | Paola Nisi Cerioni | 4997 | Scienze 3 - P002_008 (P002_003, P002_039) | Termociclatore EuroClone 25 pozzetti | Microglass Helm | n/a | n/a | Amplificazione / Sequenza DNA | da riparare | n/a | 02/12/2013
92 | Biologia Evolutiva e Citogenetica | Vincenzo Caputo Barucchi | 4997 | Paola Nisi Cerioni | 4997 | Scienze 3 - P002_008 (P002_003, P002_039) | Incubatore refrigerato mod. M80-TBR | MPM Instruments | M80TBR | n/a | Incubatori / Termostati | n/a | n/a | 02/12/2013
93 | Biologia Evolutiva e Citogenetica | Vincenzo Caputo Barucchi | 4997 | Paola Nisi Cerioni | 4997 | Scienze 3 - P002_008 (P002_003, P002_039) | Microscopio Nikon | Nikon | E 800 | n/a | Microscopia | n/a | n/a | 02/12/2013
94 | Biologia Evolutiva e Citogenetica | Vincenzo Caputo Barucchi | 4997 | Paola Nisi Cerioni | 4997 | Scienze 3 - P002_008 (P002_003, P002_039) | Termociclatore PE GENE AMP PCR System 2400 | Perkin Elmer | S2400 | n/a | Amplificazione / Sequenza DNA | da riparare | n/a | 02/12/2013
95 | Biologia Evolutiva e Citogenetica | Vincenzo Caputo Barucchi | 4997 | Paola Nisi Cerioni | 4997 | Scienze 3 - P002_008 (P002_003, P002_039) | Termociclatore Perkin Elmer | Perkin Elmer | 2720 | n/a | Amplificazione / Sequenza DNA | n/a | n/a | 02/12/2013
96 | Biologia Evolutiva e Citogenetica | Vincenzo Caputo Barucchi | 4997 | Paola Nisi Cerioni | 4997 | Scienze 3 - P002_008 (P002_003, P002_039) | Stufa per paraffina | Gallenkamp | n/a | n/a | Preparazione campioni | n/a | n/a | 02/12/2013
97 | Biologia Evolutiva e Citogenetica | Vincenzo Caputo Barucchi | 4997 | Paola Nisi Cerioni | 4997 | Scienze 3 - P002_008 (P002_003, P002_039) | Microtomo | Leite | 1512 | n/a | Preparazione campioni | n/a | n/a | 02/12/2013
98 | Biologia Evolutiva e Citogenetica | Vincenzo Caputo Barucchi | 4997 | Paola Nisi Cerioni | 4997 | Scienze 3 - P002_008 (P002_003, P002_039) | Centrifuga da banco | ALC | 4235A | n/a | Centrifughe | n/a | n/a | 02/12/2013
99 | Biologia Evolutiva e Citogenetica | Vincenzo Caputo Barucchi | 4997 | Paola Nisi Cerioni | 4997 | Scienze 3 - P002_008 (P002_003, P002_039) | Centrifuga da banco | appendorf | mini Spin | n/a | Centrifughe | n/a | n/a | 02/12/2013
100 | Biologia Evolutiva e Citogenetica | Vincenzo Caputo Barucchi | 4997 | Paola Nisi Cerioni | 4997 | Scienze 3 - P002_008 (P002_003, P002_039) | Bagno termostatico | ISECO | BTU-3 | n/a | Incubatori / Termostati | n/a | n/a | 02/12/2013
101 | Biologia Evolutiva e Citogenetica | Vincenzo Caputo Barucchi | 4997 | Paola Nisi Cerioni | 4997 | Scienze 3 - P002_008 (P002_003, P002_039) | Scuotitore orbitale | GFL | 3005 | n/a | Agitatore | n/a | n/a | 02/12/2013
102 | Biologia Molecolare | Anna La Teana | 4516 | Anna La Teana | 4516 | Ingegneria 5 - Q160_080 | Centrifuga Alc PM180R Annita1 | ALC | PM180R | n/a | Centrifughe | n/a | (dati non aggiornati) | 16/12/2013
103 | Biologia Molecolare | Anna La Teana | 4516 | Anna La Teana | 4516 | Ingegneria 5 - Q160_080 | Amersham Biosciences Frac-920 | Amersham Biosciences | FRAC920 | n/a | Preparazione campioni | n/a | (dati non aggiornati) | 16/12/2013
104 | Biologia Molecolare | Anna La Teana | 4516 | Anna La Teana | 4516 | Ingegneria 5 - Q160_080 | Autoclave Asal 760 | Asal srl | ASAL760 | n/a | Autoclavaggio | n/a | (dati non aggiornati) | 16/12/2013
105 | Biologia Molecolare | Anna La Teana | 4516 | Anna La Teana | 4516 | Ingegneria 5 - Q160_080 | Autoclave Asal 770 Vapor Matic | Asal srl | ASAL770VM | n/a | Autoclavaggio | n/a | (dati non aggiornati) | 16/12/2013
106 | Biologia Molecolare | Anna La Teana | 4516 | Anna La Teana | 4516 | Ingegneria 5 - Q160_080 | Biometra PCR TPersonal | Biometra | Tpersonal | n/a | Amplificazione / Sequenza DNA | n/a | (dati non aggiornati) | 16/12/2013
107 | Biologia Molecolare | Anna La Teana | 4516 | Anna La Teana | 4516 | Ingegneria 5 - Q160_080 | Elettroforesi Biorad | BioRad | n/a | n/a | Elettroforesi | n/a | (dati non aggiornati) | 16/12/2013
108 | Biologia Molecolare | Anna La Teana | 4516 | Anna La Teana | 4516 | Ingegneria 5 - Q160_080 | Eppendorf Bio Photometer | Eppendorf | n/a | n/a | Spettrofotometria | n/a | (dati non aggiornati) | 16/12/2013
109 | Biologia Molecolare | Anna La Teana | 4516 | Anna La Teana | 4516 | Ingegneria 5 - Q160_080 | Minispin | Eppendorf | n/a | n/a | Centrifughe | n/a | (dati non aggiornati) | 16/12/2013
110 | Biologia Molecolare | Anna La Teana | 4516 | Anna La Teana | 4516 | Ingegneria 5 - Q160_080 | Gerhardt Laboshake Termostato / Agitatore | Gerhardt Analitical Systems | n/a | n/a | Agitatore | n/a | (dati non aggiornati) | 16/12/2013
111 | Biologia Molecolare | Anna La Teana | 4516 | Anna La Teana | 4516 | Ingegneria 5 - Q160_080 | Heraeus Termo-Incubatore Function Line | Heraeus | n/a | n/a | Incubatori / Termostati | n/a | (dati non aggiornati) | 16/12/2013
112 | Biologia Molecolare | Anna La Teana | 4516 | Anna La Teana | 4516 | Ingegneria 5 - Q160_080 | Heraeus Biofuge Pico (x2) | Heraeus | Biofuge Pico | n/a | Centrifughe | n/a | (dati non aggiornati) | 16/12/2013
113 | Biologia Molecolare | Anna La Teana | 4516 | Anna La Teana | 4516 | Ingegneria 5 - Q160_080 | Incubatore PBI Int. | PBI International | n/a | n/a | Incubatori / Termostati | n/a | (dati non aggiornati) | 16/12/2013
114 | Biologia Molecolare | Anna La Teana | 4516 | Anna La Teana | 4516 | Ingegneria 5 - Q160_080 | PE Gene Amp PCR 2400 | Perkin Elmer | PCR2400 | n/a | Amplificazione / Sequenza DNA | n/a | (dati non aggiornati) | 16/12/2013
115 | Botanica Marina | Cecilia Totti | 4647 | Tiziana Romagnoli | 4919 | Scienze 2 - P002_25/26 | Microscopio ZEISS a luce trasmessa + fluorescenza | Carl Zeiss | Axioskop | n/a | Microscopia | ottimo | n/a | 02/12/2013
116 | Botanica Marina | Cecilia Totti | 4647 | Tiziana Romagnoli | 4919 | Scienze 2 - P002_25/26 | Microscopio ZEISS a luce trasmessa | Carl Zeiss | Axiolab | n/a | Microscopia | buono | n/a | 02/12/2013
117 | Botanica Marina | Cecilia Totti | 4647 | Tiziana Romagnoli | 4919 | Scienze 2 - P002_25/26 | Microscopio ZEISS invertito a luce trasmessa + Fluorescenza | Carl Zeiss | Axiovert | n/a | Microscopia | ottimo | Microscopi da fitoplancton | 02/12/2013
118 | Botanica Marina | Cecilia Totti | 4647 | Tiziana Romagnoli | 4919 | Scienze 2 - P002_25/26 | Microscopio ZEISS invertito a luce trasmessa | Carl Zeiss | Axiovert | n/a | Microscopia | ottimo | Microscopi da fitoplancton | 02/12/2013
119 | Botanica Marina | Cecilia Totti | 4647 | Tiziana Romagnoli | 4919 | Scienze 2 - P002_25/26 | Microscopio ZEISS invertito a luce trasmessa | Carl Zeiss | Axiovert | n/a | Microscopia | ottimo | Microscopi da fitoplancton | 02/12/2013
120 | Botanica Marina | Cecilia Totti | 4647 | Tiziana Romagnoli | 4919 | Scienze 2 - P002_25/26 | Stereomicroscopi | Carl Zeiss | Stemi 2000 | n/a | Microscopia | buono | n/a | 02/12/2013
121 | Botanica Marina | Cecilia Totti | 4647 | Tiziana Romagnoli | 4919 | Scienze 2 - P002_25/26 | Stereomicroscopi | Carl Zeiss | Stemi 2000 C | n/a | Microscopia | buono | n/a | 02/12/2013
122 | Botanica Marina | Cecilia Totti | 4647 | Tiziana Romagnoli | 4919 | Scienze 2 - P002_25/26 | Sistema di acquisizione immagini | Carl Zeiss | Axiovision 1 | n/a | Microscopia | sufficiente | n/a | 02/12/2013
123 | Botanica Marina | Cecilia Totti | 4647 | Tiziana Romagnoli | 4919 | Scienze 2 - P002_25/26 | Stufa a convezione naturale | Isco | NSA 90 L | 2009 | Stufe / Muffole | ottimo | n/a | 02/12/2013
124 | Botanica Marina | Cecilia Totti | 4647 | Tiziana Romagnoli | 4919 | Scienze 2 - P002_25/26 | Camera termorefrigerante con controllo del fotoperiodo | KW Apparecchi Scientifici | WRS85 | 2007 | Camera di coltura | ottimo | Camera di coltura per colture cellulari | 02/12/2013
125 | Botanica Marina | Cecilia Totti | 4647 | Tiziana Romagnoli | 4919 | Scienze 2 - P002_25/26 | Stereomicroscopi | Leica | MS5 | n/a | Microscopia | buono | n/a | 02/12/2013
126 | Botanica Marina | Cecilia Totti | 4647 | Tiziana Romagnoli | 4919 | Scienze 2 - P002_25/26 | Criotomo | Microm | HM 505 N | n/a | Preparazione campioni | buono | congelatore e affettatore per alghe e tessuti molli | 02/12/2013
127 | Botanica Marina | Cecilia Totti | 4647 | Tiziana Romagnoli | 4919 | Scienze 2 - P002_25/26 | Critical Point Dryer | Polaron | CPD7501 | 2005 | Preparazione campioni | ottimo | preparazione campioni per la microscopia elettronica | 02/12/2013
128 | Botanica Marina | Cecilia Totti | 4647 | Tiziana Romagnoli | 4919 | Scienze 2 - P002_25/26 | Doratore | Polaron | SC7640 | 2005 | Preparazione campioni | ottimo | preparazione campioni per la microscopia elettronica | 02/12/2013
129 | Botanica Marina | Cecilia Totti | 4647 | Tiziana Romagnoli | 4919 | Scienze 2 - P002_25/26 | Pompa aspirante premente per vuoto pressione | n/a | n/a | n/a | Pompe | buono | n/a | 02/12/2013
130 | Botanica Marina | Cecilia Totti | 4647 | Tiziana Romagnoli | 4919 | Scienze 2 - P002_25/26 | Rampa di filtrazione | n/a | n/a | n/a | Filtrazione | buono | n/a | 02/12/2013
131 | Botanica Marina | Cecilia Totti | 4647 | Tiziana Romagnoli | 4919 | Scienze 2 - P002_25/26 | Lettore digitale per misurare la luce | n/a | n/a | 1999 | Sensori ottici / videocamere | buono | misuratore di luce da campo | 02/12/2013
132 | Botanica Marina | Cecilia Totti | 4647 | Tiziana Romagnoli | 4919 | Scienze 2 - P002_25/26 | Bilancia tecnica elettronica EU-C-500 | n/a | EU-C-500 | n/a | Bilance | buono | n/a | 02/12/2013
133 | Botanica Marina | Cecilia Totti | 4647 | Tiziana Romagnoli | 4919 | Scienze 2 - P002_25/26 | pH metro da banco | n/a | n/a | n/a | Multifunzione / Sonde specifiche | buono | n/a | 02/12/2013
134 | Chimica Analitica Ambientale | Giuseppe Scarponi | 4514 | Giuseppe Scarponi | 4514 | Scienze 2 - P002_006 | GC-MS 6890N Network GC System | Agilent Technology | 6890N | 2004 | Gascromatografia | FUNZIONANTE-mancante di gruppo ups di continuità | Gascromatografo con rivelatore di Massa (GC-MS) con triplo quadrupolo | 02/12/2013
135 | Chimica Analitica Ambientale | Giuseppe Scarponi | 4514 | Giuseppe Scarponi | 4514 | Scienze 2 - P002_006 | Sistema a Microonde Mars CEM | CEM Corporation | Mars 5 | n/a | Preparazione campioni | FUNZIONANTE | Digestore / Estrattore a microonde per la preparazione di campioni biologici / matrici ambientali, per l'analisi di contaminanti ambientali | 02/12/2013
136 | Chimica Analitica Ambientale | Giuseppe Scarponi | 4514 | Giuseppe Scarponi | 4514 | Scienze 2 - P002_006 | Bottiglia GO-FLO | General Oceanics Florida | GO-FLO 20 litri | 2000 | Campionamento | FUNZIONANTE | Sistema per il prelievo di campioni di acqua di mare lungo la colonna d’acqua dotato di un meccanismo chiuso-aperto-chiuso, per cui il campionatore si apre automaticamente per effetto della pressione idrostatica a una profondità di circa 10 m; una volta portata mediante verricello alla profondità di campionamento, viene chiusa mediante messaggero | 02/12/2013
137 | Chimica Analitica Ambientale | Giuseppe Scarponi | 4514 | Giuseppe Scarponi | 4514 | Scienze 2 - P002_006 | Bottiglia GO-FLO | General Oceanics Florida | GO-FLO 10 litri | 2002 | Campionamento | FUNZIONANTE | Sistema per il prelievo di campioni di acqua di mare lungo la colonna d’acqua dotato di un meccanismo chiuso-aperto-chiuso, per cui il campionatore si apre automaticamente per effetto della pressione idrostatica a una profondità di circa 10 m; una volta portata mediante verricello alla profondità di campionamento, viene chiusa mediante messaggero | 02/12/2013
138 | Chimica Analitica Ambientale | Giuseppe Scarponi | 4514 | Giuseppe Scarponi | 4514 | Scienze 2 - P002_006 | Sonda multiparamentrica CTD Ocean Seven mod. 316 | Idronaut | 316 | 2000 | Multifunzione / Sonde specifiche | FUNZIONANTE | Sistema per la eterminazione in situ di salinità, temperatura, conduttività, pH, ossigendo disciolto, potenziale redox e clorofilla | 02/12/2013
139 | Chimica Analitica Ambientale | Giuseppe Scarponi | 4514 | Giuseppe Scarponi | 4514 | Scienze 2 - P002_006 | Polarografo Metrohm 746 VA Trace Analyzer | Metrohm | 746VA | 2001 | Polarografia / Voltametria | FUNZIONANTE | Polagrografo per la determinazione di metalli in ultratracce. Determinazione dei metalli in ultratracce e possibilità di effettuare determinazioni in Voltammetria di Ridissoluzione Anodica (ASV) con scansione del potenziale sia in modalità differenziale ad impulsi (Differential Pulse Anodic Stripping Voltammetry, DPASV) sia in modalità onda quadra (Square Wave Anodic Stripping Voltammetry, SWASV) | 02/12/2013
140 | Chimica Analitica Ambientale | Giuseppe Scarponi | 4514 | Giuseppe Scarponi | 4514 | Scienze 2 - P002_006 | Polarografo Metrohm 746 VA Trace Analyzer | Metrohm | 746VA | 1999 | Polarografia / Voltametria | FUNZIONANTE | Polagrografo per la determinazione di metalli in ultratracce. Determinazione dei metalli in ultratracce e possibilità di effettuare determinazioni in Voltammetria di Ridissoluzione Anodica (ASV) con scansione del potenziale sia in modalità differenziale ad impulsi (Differential Pulse Anodic Stripping Voltammetry, DPASV) sia in modalità onda quadra (Square Wave Anodic Stripping Voltammetry, SWASV) | 02/12/2013
141 | Chimica Analitica Ambientale | Giuseppe Scarponi | 4514 | Giuseppe Scarponi | 4514 | Scienze 2 - P002_006 | Polarografo Metrohm 746 VA Trace Analyzer | Metrohm | 746VA | 2005 | Polarografia / Voltametria | FUNZIONANTE | Polagrografo per la determinazione di metalli in ultratracce. Determinazione dei metalli in ultratracce e possibilità di effettuare determinazioni in Voltammetria di Ridissoluzione Anodica (ASV) con scansione del potenziale sia in modalità differenziale ad impulsi (Differential Pulse Anodic Stripping Voltammetry, DPASV) sia in modalità onda quadra (Square Wave Anodic Stripping Voltammetry, SWASV) | 02/12/2013
142 | Chimica Analitica Ambientale | Giuseppe Scarponi | 4514 | Giuseppe Scarponi | 4514 | Scienze 2 - P002_006 | Digestore UV Metrohm 705 | Metrohm | 705 | 1999 | Preparazione campioni | FUNZIONANTE | Sistema per la degradazione fotossidativa dei campioni | 02/12/2013
143 | Chimica Analitica Ambientale | Giuseppe Scarponi | 4514 | Giuseppe Scarponi | 4514 | Scienze 2 - P002_006 | Bilancia microanalitica Mettler AT216 | Mettler Toledo | AT216 | 2000 | Bilance | FUNZIONANTE | Bilancia microanalitica elettronica computerizzata (risoluzione 0.01 mg, ripetibilità DS = 0.015 mg) per pesate di precisione | 02/12/2013
144 | Chimica Analitica Ambientale | Giuseppe Scarponi | 4514 | Giuseppe Scarponi | 4514 | Scienze 2 - P002_006 | Torbidimetro Orbeco-Helige Mod. 966 | Orbeco-Hellige | 966 | 2002 | Torbidimetria | FUNZIONANTE | Determinazione della misura della torbidità dei campioni di acqua anche in situ (portatile) | 02/12/2013
145 | Chimica Analitica Ambientale | Giuseppe Scarponi | 4514 | Giuseppe Scarponi | 4514 | Scienze 2 - P002_006 | Impattatore Tish Modello TE-6070-BL | Tish Enviromental Inc | TE-6070-BL | 2004 | Campionamento | NON FUNZIONANTE | Sistema per il prelievo di material particellato atmosferico il gruppo dispone di 2 impattori ad alto volume a controllo volumetrico del flusso e rivestiti internamente ed esternamente in teflon | 02/12/2013
146 | Chimica Analitica Ambientale | Giuseppe Scarponi | 4514 | Giuseppe Scarponi | 4514 | Scienze 2 - P002_006 | Impattatore Tish Modello TE-6070-BL | Tish Enviromental Inc | TE-6070-BL | 2005 | Campionamento | NON FUNZIONANTE | Sistema per il prelievo di material particellato atmosferico il gruppo dispone di 2 impattori ad alto volume a controllo volumetrico del flusso e rivestiti internamente ed esternamente in teflon | 02/12/2013
147 | Chimica Analitica Ambientale | Giuseppe Scarponi | 4514 | Giuseppe Scarponi | 4514 | Scienze 2 - P002_006 | Profilatore Voltammetrico in-situ (VIP) | Idronaut | n/a | 2000 | Polarografia / Voltametria | FUNZIONANTE | Profilatore Voltammetrico in-situ (VIP). Determinazione di misure voltammetriche di metalli in tracce direttamente lungo la colonna d’acqua. | 02/12/2013
148 | Chimica Analitica Ambientale | Giuseppe Scarponi | 4514 | Giuseppe Scarponi | 4514 | Scienze 2 - P002_006 | Assorbimento atomico | Agilent Technology | 200 series AA | 2012 | Assorbimento atomico | FUNZIONANTE | n/a | 02/12/2013
149 | Chimica Analitica Ambientale | Giuseppe Scarponi | 4514 | Giuseppe Scarponi | 4514 | Scienze 2 - P002_006 | Spettrofotometro | Spectronic | Genesysi 2 | 1999 | Spettrometria | FUNZIONANTE | n/a | 02/12/2013
150 | Chimica Analitica Ambientale | Giuseppe Scarponi | 4514 | Giuseppe Scarponi | 4514 | Scienze 2 - P002_006 | Stufa | Binder | FD 115 | 2005 | Preparazione campioni | FUNZIONANTE | n/a | 02/12/2013
151 | Chimica Analitica Ambientale | Giuseppe Scarponi | 4514 | Giuseppe Scarponi | 4514 | Scienze 2 - P002_006 | Primo stato di purif. Elix 3 | Water sistem | elix 3 | 2007 | Preparazione campioni | FUNZIONANTE | n/a | 02/12/2013
152 | Chimica Analitica Ambientale | Giuseppe Scarponi | 4514 | Giuseppe Scarponi | 4514 | Scienze 2 - P002_006 | Secondo stato di purif.Milli Q | MILLE advantage 10 | A10 | 2007 | Preparazione campioni | FUNZIONANTE | n/a | 02/12/2013
153 | Chimica Analitica Ambientale | Giuseppe Scarponi | 4514 | Giuseppe Scarponi | 4514 | Scienze 2 - P002_006 | Bilancia microanalitica Mettler XS205 | Mettler Toledo | XS205 | 2007 | Bilance | FUNZIONANTE | n/a | 02/12/2013
154 | Chimica Analitica Ambientale | Giuseppe Scarponi | 4514 | Giuseppe Scarponi | 4514 | Scienze 2 - P002_006 | Conduttimetro-salinometro | YSI | 30 | 1999 | Campionamento | FUNZIONANTE | n/a | 02/12/2013
155 | Chimica Analitica Ambientale | Giuseppe Scarponi | 4514 | Giuseppe Scarponi | 4514 | Scienze 2 - P002_006 | Termoigometro | Escort data logging | 10 D16 | 2002 | misura di temperatura e umidità | FUNZIONANTE | n/a | 02/12/2013
156 | Chimica Analitica Ambientale | Giuseppe Scarponi | 4514 | Giuseppe Scarponi | 4514 | Scienze 2 - P002_006 | pHmetro | ORION | 290A | 2000 | misura pH | FUNZIONANTE | n/a | 02/12/2013
157 | Chimica, Sintesi Organiche | Mario Orena | 2351 | Mario Orena | 2351 | Ingegneria Ed.2 - Q165_84 | Polarimetro Polax-D | Atago | Polax-D | n/a | Polarografia / Voltametria | n/a | Sistema per determinazioni polarografiche (dati non aggiornati) | 16/12/2013
158 | Chimica, Sintesi Organiche | Mario Orena | 2351 | Mario Orena | 2351 | Ingegneria Ed.2 - Q165_84 | Sitetizzatore DNA | Beckman Coulter | Oligo 1000 | n/a | Amplificazione / Sequenza DNA | n/a | Sintetizzatore di oligonucleotidi (dati non aggiornati) | 16/12/2013
159 | Chimica, Sintesi Organiche | Mario Orena | 2351 | Mario Orena | 2351 | Ingegneria Ed.2 - Q165_84 | GC-Chrompack CP 9001 | Chrompack (Agilent) | CP 9001 | n/a | Gascromatografia | n/a | Gascromatografo (attualmente non utilizzato) (dati non aggiornati) | 16/12/2013
160 | Chimica, Sintesi Organiche | Mario Orena | 2351 | Mario Orena | 2351 | Ingegneria Ed.2 - Q165_84 | HPLC HP Serie 1100 | Hewlett-Packard (Agilent) | Serie 1100 | n/a | Cromatografia liquida / HPLC | n/a | Sistema HPLC munito di un detector UV ed uno in fluorescenza (dati non aggiornati) | 16/12/2013
161 | Ecologia Microbica e Molecolare | Antonio Dell'Anno | 4328 | Antonio Dell'Anno | 4328 | Scienze 2 - P002_023 | Autoclave ASAL mod 770/A | Asal srl | 770/A | n/a | Autoclavaggio | buono | n/a | 16/12/2013
162 | Ecologia Microbica e Molecolare | Antonio Dell'Anno | 4328 | Antonio Dell'Anno | 4328 | Scienze 2 - P002_023 | Termociclatori T GRADIENT 96 | Biometra | T GRADIENT 96 | n/a | Amplificazione / Sequenza DNA | buono | n/a | 16/12/2013
163 | Ecologia Microbica e Molecolare | Antonio Dell'Anno | 4328 | Antonio Dell'Anno | 4328 | Scienze 2 - P002_023 | Stereomicroscopio STEMI 2000 | Carl Zeiss | Stemi 2000 | n/a | Microscopia | buono | n/a | 16/12/2013
164 | Ecologia Microbica e Molecolare | Antonio Dell'Anno | 4328 | Antonio Dell'Anno | 4328 | Scienze 2 - P002_023 | Transilluminatore VECX 20 C UV | Eppendorf | VECX 20 C UV | n/a | Transilluminatori | buono | n/a | 16/12/2013
165 | Ecologia Microbica e Molecolare | Antonio Dell'Anno | 4328 | Antonio Dell'Anno | 4328 | Scienze 2 - P002_023 | Incubatore refrigerato M80-TBR BASIC 90 lt. | MPM Instruments | M80-TBR BASIC 90 | n/a | Incubatori / Termostati | buono | n/a | 16/12/2013
166 | Ecologia Microbica e Molecolare | Antonio Dell'Anno | 4328 | Antonio Dell'Anno | 4328 | Scienze 2 - P002_023 | Schermo di protezione da raggi beta, inclinazione fissa 45° art. E3042-5000 | Starlab | E3042-5000 | n/a | Dispositivi di protezione | da verificare | Presente nella Stanza Radioisotopi al piano terra Ed.2 di Scienze | 16/12/2013
167 | Ecologia Microbica e Molecolare | Antonio Dell'Anno | 4328 | Antonio Dell'Anno | 4328 | Scienze 2 - P002_023 | Schermo di protezione da raggi beta, inclinazione fissa 15° art. E3042-2000 | Starlab | E3042-2000 | n/a | Dispositivi di protezione | da verificare | Presente nella Stanza Radioisotopi al piano terra Ed.2 di Scienze | 16/12/2013
168 | Ecologia Microbica e Molecolare | Antonio Dell'Anno | 4328 | Antonio Dell'Anno | 4328 | Scienze 2 - P002_023 | Fluorimetro | Shimadzu | RF-10Axl | n/a | Spettrofluorimetria | buono | n/a | 16/12/2013
169 | Ecologia Microbica e Molecolare | Antonio Dell'Anno | 4328 | Antonio Dell'Anno | 4328 | Scienze 2 - P002_023 | Fluorimetro TD 700 | Turner Designs Inc | TD 700 | n/a | Spettrofotometria | buono | n/a | 16/12/2013
170 | Ecologia Microbica e Molecolare | Antonio Dell'Anno | 4328 | Antonio Dell'Anno | 4328 | Scienze 2 - P002_023 | Microscopi epifluorescenza | n/a | n/a | n/a | Microscopia | buono | n/a | 16/12/2013
171 | Ecologia Microbica e Molecolare | Antonio Dell'Anno | 4328 | Antonio Dell'Anno | 4328 | Scienze 2 - P002_023 | Microcentrifuga 220 volt | Scilogex | D3024 | n/a | Centrifughe | buono | n/a | 16/12/2013
172 | Ecologia Microbica e Molecolare | Antonio Dell'Anno | 4328 | Antonio Dell'Anno | 4328 | Scienze 2 - P002_023 | Glove box | Stuart | n/a | n/a | Dispositivi di protezione | buono | n/a | 16/12/2013
173 | Ecologia Microbica e Molecolare | Antonio Dell'Anno | 4328 | Antonio Dell'Anno | 4328 | Scienze 2 - P002_023 | Scintillatore | n/a | n/a | n/a | Scintillazione | buono | Presente nella Stanza Radioisotopi al piano terra Ed.2 di Scienze | 16/12/2013
174 | Ecologia Microbica e Molecolare | Antonio Dell'Anno | 4328 | Antonio Dell'Anno | 4328 | Scienze 2 - P002_023 | Cappa completa di elettroventilatore - Camere fredde | n/a | n/a | n/a | Dispositivi di protezione | buono | n/a | 16/12/2013
175 | Ecologia Microbica e Molecolare | Antonio Dell'Anno | 4328 | Antonio Dell'Anno | 4328 | Scienze 2 - P002_023 | Bilancia analitica | Gibertini Steroglass | E42-B | n/a | Bilance | buono | n/a | 16/12/2013
176 | Ecologia Microbica e Molecolare | Antonio Dell'Anno | 4328 | Antonio Dell'Anno | 4328 | Scienze 2 - P002_023 | Dispensatore Deio | Younglin | Basic 360 series | n/a | Dispositivi di filtrazione | buono | n/a | 16/12/2013
177 | Ecologia Microbica e Molecolare | Antonio Dell'Anno | 4328 | Antonio Dell'Anno | 4328 | Scienze 2 - P002_023 | Dispensatore MilliQ | Younglin | Ultra 370 series | n/a | Dispositivi di filtrazione | buono | n/a | 16/12/2013
178 | Ecologia Microbica e Molecolare | Antonio Dell'Anno | 4328 | Antonio Dell'Anno | 4328 | Scienze 2 - P002_023 | Bagno a ultrasuoni | Branson | 3510 | n/a | Incubatori / Termostati | buono | n/a | 16/12/2013
179 | Ecologia Microbica e Molecolare | Antonio Dell'Anno | 4328 | Antonio Dell'Anno | 4328 | Scienze 2 - P002_023 | Vortex | Argo Lab | n/a | n/a | Centrifughe | buono | n/a | 16/12/2013
180 | Ecologia Microbica e Molecolare | Antonio Dell'Anno | 4328 | Antonio Dell'Anno | 4328 | Scienze 2 - P002_023 | Vortex | Velp scientifica | n/a | n/a | Centrifughe | buono | n/a | 16/12/2013
181 | Ecologia Microbica e Molecolare | Antonio Dell'Anno | 4328 | Antonio Dell'Anno | 4328 | Scienze 2 - P002_023 | Vortex | Genie Pulse | n/a | n/a | Centrifughe | buono | n/a | 16/12/2013
182 | Ecologia Microbica e Molecolare | Antonio Dell'Anno | 4328 | Antonio Dell'Anno | 4328 | Scienze 2 - P002_023 | Ph-metro | Amel instruments | 334-B | n/a | n/a | buono | n/a | 16/12/2013
183 | Ecologia Microbica e Molecolare | Antonio Dell'Anno | 4328 | Antonio Dell'Anno | 4328 | Scienze 2 - P002_023 | Sistema di filtrazione | TFF System | MILLIPORE Labscale | n/a | Dispositivi di filtrazione | buono | n/a | 16/12/2013
184 | Ecologia Microbica e Molecolare | Antonio Dell'Anno | 4328 | Antonio Dell'Anno | 4328 | Scienze 2 - P002_023 | Incubatore regrigerato | Fiocchetti | n/a | n/a | Incubatori / Termostati | buono | n/a | 16/12/2013
185 | Ecologia Microbica e Molecolare | Antonio Dell'Anno | 4328 | Antonio Dell'Anno | 4328 | Scienze 2 - P002_023 | Stufa | ISCO | n/a | n/a | Incubatori / Termostati | buono | n/a | 16/12/2013
186 | Ecologia Microbica e Molecolare | Antonio Dell'Anno | 4328 | Antonio Dell'Anno | 4328 | Scienze 2 - P002_023 | Stufa bascullante | MS oven | MO-ARK | 2013 | Incubatori / Termostati | buono | n/a | 16/12/2013
187 | Ecologia Microbica e Molecolare | Antonio Dell'Anno | 4328 | Antonio Dell'Anno | 4328 | Scienze 2 - P002_023 | Spettrofluorimetro | Nano Drop | ND-3300 | n/a | Spettrofluorimetria | buono | n/a | 16/12/2013
188 | Ecologia Microbica e Molecolare | Antonio Dell'Anno | 4328 | Antonio Dell'Anno | 4328 | Scienze 2 - P002_023 | Sistema per elettroforesi | Biorad | n/a | n/a | Amplificazione / Sequenza DNA | buono | n/a | 16/12/2013
189 | Ecologia Microbica e Molecolare | Antonio Dell'Anno | 4328 | Antonio Dell'Anno | 4328 | Scienze 2 - P002_023 | Spettrofotometro UV-vis | Perkin Elmer | Lambda 25 | n/a | Spettrofotometria | buono | n/a | 16/12/2013
190 | Ecologia Microbica e Molecolare | Antonio Dell'Anno | 4328 | Antonio Dell'Anno | 4328 | Scienze 2 - P002_023 | Frigorifero | Electrolux Rex | n/a | n/a | Refrigerazione | buono | n/a | 16/12/2013
191 | Ecologia Microbica e Molecolare | Antonio Dell'Anno | 4328 | Antonio Dell'Anno | 4328 | Scienze 2 - P002_023 | Frigorifero | Polaris | n/a | n/a | Refrigerazione | buono | n/a | 16/12/2013
192 | Ecologia Microbica e Molecolare | Antonio Dell'Anno | 4328 | Antonio Dell'Anno | 4328 | Scienze 2 - P002_023 | Congelatore a pozzetto | Ocean | n/a | n/a | Refrigerazione | buono | n/a | 16/12/2013
193 | Ecologia Microbica e Molecolare | Antonio Dell'Anno | 4328 | Antonio Dell'Anno | 4328 | Scienze 2 - P002_023 | Agitatore magnetico (Heating Magnetic Stirrer) | Velp scientifica | ARE | n/a | Centrifughe | buono | n/a | 16/12/2013
194 | Ecologia Microbica e Molecolare | Antonio Dell'Anno | 4328 | Antonio Dell'Anno | 4328 | Scienze 2 - P002_023 | Agitatore (Reciprocating shaker SO2) | Bibby Stuart | n/a | n/a | Centrifughe | buono | n/a | 16/12/2013
195 | Ecologia Microbica e Molecolare | Antonio Dell'Anno | 4328 | Antonio Dell'Anno | 4328 | Scienze 2 - P002_023 | Centrifuga refrigerata 5810 R | Eppendorf | 5810 R | n/a | Centrifughe | buono | n/a | 16/12/2013
196 | Ecotossicologia | Stefania Gorbi | 4142 | Maura Benedetti | 4142 | Scienze 3 - P001_005 | GC Agilent 7820a | Agilent Technology | 7820a | 2007 | Gascromatografia | Buono | Gascromatografo con rivelatore FID. Utilizzo principale: determinazione della Capacità Antiossidante Totale (Saggio TOSCA) | 02/12/2013
197 | Ecotossicologia | Stefania Gorbi | 4142 | Maura Benedetti | 4142 | Scienze 3 - P001_005 | Camera elettroforetica + kit trasferimento | BioRad | n/a | 2006 | Elettroforesi | Buono | Sistema per l'elettroforesi di proteine con kit di trasferimento su membrana (western blot) | 02/12/2013
198 | Ecotossicologia | Stefania Gorbi | 4142 | Maura Benedetti | 4142 | Scienze 3 - P001_005 | Generatore H2 HG2400 | Claind | HG2400 | 2008 | Gascromatografia | Buono | Generatore di idrogeno puro per gascromatografia, portata nominale pari a 400 normal mL/min | 02/12/2013
199 | Ecotossicologia | Stefania Gorbi | 4142 | Maura Benedetti | 4142 | Scienze 3 - P001_005 | Alimentatore Consort | Consort | n/a | 2005 | Elettroforesi | Buono | Alimentatore per camere elettroforetiche | 02/12/2013
200 | Ecotossicologia | Stefania Gorbi | 4142 | Maura Benedetti | 4142 | Scienze 3 - P001_005 | Agitatore Prokeme | Continental Equipment | n/a | 1994 | Agitatore | Abbastanza buono | Agitatore orizzontale 35x35 cm, velocità regolabile | 02/12/2013
201 | Ecotossicologia | Stefania Gorbi | 4142 | Maura Benedetti | 4142 | Scienze 3 - P001_005 | Centrifuga Minispin | Eppendorf | n/a | 2011 | Centrifughe | Buono | Mini-centrifuga da banco con rotore fisso per contenitori tipo eppendorf (10), velocità massima circa 6000x g | 02/12/2013
202 | Ecotossicologia | Stefania Gorbi | 4142 | Maura Benedetti | 4142 | Scienze 3 - P001_005 | Camera per elettroforesi Eppendorf | Eppendorf | n/a | 2010 | Elettroforesi | Buono | Camera per elettroforesi orizzontale 12x6 per gel poliacrilamide o agarosio | 02/12/2013
203 | Ecotossicologia | Stefania Gorbi | 4142 | Maura Benedetti | 4142 | Scienze 3 - P001_005 | GC HP4890 FID | Hewlett-Packard (Agilent) | HP4890FID | 2000 | Gascromatografia | Buono | Gascromatografo con rivelatore FID. Utilizzo principale: determinazione della Capacità Antiossidante Totale (Saggio TOSCA) | 02/12/2013
204 | Ecotossicologia | Stefania Gorbi | 4142 | Maura Benedetti | 4142 | Scienze 3 - P001_005 | PCR DiaTec Labnet Multgene | Labnet International Inc. | n/a | 2010 | Amplificazione / Sequenza DNA | Buono | Sistema PCR (amplificazione di porzioni nucleotidiche per successive indagini di biologia molecolare) | 02/12/2013
205 | Ecotossicologia | Stefania Gorbi | 4142 | Maura Benedetti | 4142 | Scienze 3 - P001_005 | Microscopio Olympus BX-51 | Olympus | BX51 | 2004 | Microscopia | Buono | Microscoio in campo chiaro, contrasto di fase e fluorescenza con telecamera digitale raffreddata e sistema di analisi dell'aiimagine Qcapture Pro, comprensivo di | 02/12/2013
206 | Ecotossicologia | Stefania Gorbi | 4142 | Maura Benedetti | 4142 | Scienze 3 - P001_005 | Cameara per lettroforesi Scie plas | Scie plas | n/a | 2007 | Elettroforesi | Buono | Camera per elettroforesi orizzontale 50x30 per vetrini montati con gel di agarosio (saggio comet) | 02/12/2013
207 | Ecotossicologia | Stefania Gorbi | 4142 | Maura Benedetti | 4142 | Scienze 3 - P001_005 | Centrifuga Megafuge 16R | Thermo Scientific | 16R | 2011 | Centrifughe | Buono | Centrifuga per grandi volumi (max 10mL) con rotore basculante per 7x4 tubi, refrigerata, programmabile, velocità circa max 4000x g | 02/12/2013
208 | Ecotossicologia | Stefania Gorbi | 4142 | Maura Benedetti | 4142 | Scienze 3 - P001_005 | Spetrofotometro Cary 50 | Varian (Agilent) | Cary 50 | 2003 | Spettrofotometria | Buono | Spettrofotometro UV-VIS mono-raggio con cella termostatata per determinazioni spettrofotometriche a luinghezza d'onda fissa o variabile (spettri), sviluppo di cinetiche enzimatiche, quantificazione proteica e del DNA, ecc. | 02/12/2013
209 | Ecotossicologia | Stefania Gorbi | 4142 | Maura Benedetti | 4142 | Scienze 3 - P001_005 | Spetrofotometro Cary 100 | Varian (Agilent) | Cary 100 | 2011 | Spettrofotometria | Buono | Spettrofotometro UV-VIS doppio-raggio con cella termostatata per determinazioni spettrofotometriche a luinghezza d'onda fissa o variabile (spettri), sviluppo di cinetiche enzimatiche, quantificazione proteica e del DNA, ecc. | 02/12/2013
210 | Ecotossicologia | Stefania Gorbi | 4142 | Maura Benedetti | 4142 | Scienze 3 - P001_005 | Spetrofluorimetro Cary Eclipse | Varian (Agilent) | Cary Eclipse | 2004 | Spettrofotometria | Buono | Spettrofotometro a fluorescenza con cella termostatata ed accessorio per la lettura di micropiastre, per la determinazioni spettrofluorimetriche a lunghezze d'onda di eccitazione ed emissione fisse o sincrone variabili, sviluppo di cinetiche enzimatiche, determinazione dell'attività EROD, ecc. | 02/12/2013
211 | Ecotossicologia e Chimica Ambientale | Francesco Regoli | 4613 | Daniele Fattorini | 4308 | Scienze 3 - P001_007 | Sistema a microonde | CEM | Mars 5 | 2009 | preparazione campioni | molto buono | Sistema per estrazioni organiche e digestioni acide per analisi chimiche | 02/12/2013
212 | Ecotossicologia e Chimica Ambientale | Francesco Regoli | 4613 | Daniele Fattorini | 4308 | Scienze 3 - P001_007 | Analizzatore di mercurio | Cetac | Quick Trace M6100 | 2010 | analisi elementare | molto buono | Sistema per analisi di mercurio | 02/12/2013
213 | Ecotossicologia e Chimica Ambientale | Francesco Regoli | 4613 | Daniele Fattorini | 4308 | Scienze 3 - P001_007 | Generatore di idrogeno | Claind | HG2200 | 2010 | generazione di gas | molto buono | Sistema di generazione di idrogeno per gascromatografia | 02/12/2013
214 | Ecotossicologia e Chimica Ambientale | Francesco Regoli | 4613 | Daniele Fattorini | 4308 | Scienze 3 - P001_007 | Fotometro | Hach-Lange | DR3900 | 2011 | spettrofotometria | ottimo | n/a | 02/12/2013
215 | Ecotossicologia e Chimica Ambientale | Francesco Regoli | 4613 | Daniele Fattorini | 4308 | Scienze 3 - P001_007 | Sistema multifunzione a sonde | Hach-Lange | HQ440d multi | 2011 | multifunzione | ottimo | Munito di sonde per pH, salinità, conducibilità, resistività e solidi disciolti | 02/12/2013
216 | Ecotossicologia e Chimica Ambientale | Francesco Regoli | 4613 | Daniele Fattorini | 4308 | Scienze 3 - P001_007 | Sistema SpeedVack | Juan | RC1009 | 2008 | preparazione campioni | molto buono | Munito di centrifuga evaporante, pompa da vuoto a membrana e trappola refrigerata per i solventi organici | 02/12/2013
217 | Ecotossicologia e Chimica Ambientale | Francesco Regoli | 4613 | Daniele Fattorini | 4308 | Scienze 3 - P001_007 | HPLC | Perkin Elmer | Serie 200 | 2003 | cromatografia liquida | funzionante | Completo di pompa binaria, iniettore manuale, detector in fluorescenza, software dedicato | 02/12/2013
218 | Ecotossicologia e Chimica Ambientale | Francesco Regoli | 4613 | Daniele Fattorini | 4308 | Scienze 3 - P001_007 | HPLC | Agilent | Serie 1260 infinity | 2012 | cromatografia liquida | ottimo | Completo di autocampionatore, pompa quaternaria, detector UV-Vis diode array e fluorimetrico | 02/12/2013
219 | Ecotossicologia e Chimica Ambientale | Francesco Regoli | 4613 | Daniele Fattorini | 4308 | Scienze 3 - P001_007 | GC | Perkin Elmer | Clarus 500 | 2005 | gascromatografia | buono | Munito di detector FID | 02/12/2013
220 | Ecotossicologia e Chimica Ambientale | Francesco Regoli | 4613 | Daniele Fattorini | 4308 | Scienze 3 - P001_007 | GC-MS | Varian | Saturn 2000 | 2009 | gascromatografia | buono | Munito di autocampionatore e trappola ionica MS/MS | 02/12/2013
221 | Ecotossicologia e Chimica Ambientale | Francesco Regoli | 4613 | Daniele Fattorini | 4308 | Scienze 3 - P001_007 | Sisitema per SPE automatico | Gilson | Aspec GX-271 | 2013 | preparazione campioni | buono | n/a | 02/12/2013
222 | Ecotossicologia e Chimica Ambientale | Francesco Regoli | 4613 | Daniele Fattorini | 4308 | Scienze 3 - P001_007 | Assorbimento atomico | Varian | SpectrAA 220FS | 2000 | analisi elementare | buono | Assorbimento atomico con fiamma a flusso laminare | 02/12/2013
223 | Ecotossicologia e Chimica Ambientale | Francesco Regoli | 4613 | Daniele Fattorini | 4308 | Scienze 3 - P001_007 | Assorbimento atomico | Varian | SpectrAA 240Z | 2009 | analisi elementare | buono | Assorbimento atomico con fornetto di grafite ed effetto Zeeman | 02/12/2013
224 | Ecotossicologia e Chimica Ambientale | Francesco Regoli | 4613 | Daniele Fattorini | 4308 | Scienze 3 - P001_007 | Assorbimento atomico | Varian | SpectrAA 300 | n/a | analisi elementare | da riparare | Assorbimento atomico con fornetto di grafite ed effetto Zeeman | 02/12/2013
225 | Filogenesi Molecolare | Adriana Canapa | 4619 | Adriana Canapa | 4619 | Scienze 3 - P002_018 | Beckman Microcentrifuge E | Beckman Coulter | Mine E | N/A | Centrifughe | funzionante | Centrifuga da banco per piccoli volumi | 02/12/2013
226 | Filogenesi Molecolare | Adriana Canapa | 4619 | Adriana Canapa | 4619 | Scienze 3 - P002_018 | Thermal cyclers Bio-Rad Mycycler | BioRad | MyCycler | N/A | Amplificazione / Sequenza DNA | buono | Sistema PCR (amplificazione di porzioni nucleotidiche per successive indagini di biologia molecolare) | 02/12/2013
227 | Filogenesi Molecolare | Adriana Canapa | 4619 | Adriana Canapa | 4619 | Scienze 3 - P002_018 | Transilluminator Bio-Rad GelDocXR | BioRad | GELDocXR | N/A | Transilluminatori | buono | Sistema di rilevamento e archiviazione immagini di migrazioni elettroforetiche | 02/12/2013
228 | Filogenesi Molecolare | Adriana Canapa | 4619 | Adriana Canapa | 4619 | Scienze 3 - P002_018 | Power supply for electrophoresis Bio-Rad powerpac300 | BioRad | PP300 | N/A | Elettroforesi | buono | alimentatore per celle elettroforetiche | 02/12/2013
229 | Filogenesi Molecolare | Adriana Canapa | 4619 | Adriana Canapa | 4619 | Scienze 3 - P002_018 | Horizontal electrophoresis chambers Bio-Rad Subcell GTand Bio-Rad Minisubcells GT | BioRad | GT | N/A | Elettroforesi | buono | cella per migrazioni elettroforetiche | 02/12/2013
230 | Filogenesi Molecolare | Adriana Canapa | 4619 | Adriana Canapa | 4619 | Scienze 3 - P002_018 | Vertical electrophoresis chamber Bio-Rad Sequi-GEN Sequencing Cell | BioRad | Sequi GEN | N/A | Elettroforesi | buono | cella per migrazioni elettroforetiche | 02/12/2013
231 | Filogenesi Molecolare | Adriana Canapa | 4619 | Adriana Canapa | 4619 | Scienze 3 - P002_018 | Centrifuga Eppendorf 5415R | Eppendorf | 5415R | N/A | Centrifughe | buono | Centrifuga da banco ad angolo fisso per piccoli volumi in contenitori tipo eppendorf | 02/12/2013
232 | Filogenesi Molecolare | Adriana Canapa | 4619 | Adriana Canapa | 4619 | Scienze 3 - P002_018 | Speedvaq Eppendorf Concentrator 5301 | Eppendorf | 5301 | N/A | Preparazione campioni | buono | Centrifuga evaporante con pompa da vuoto | 02/12/2013
233 | Filogenesi Molecolare | Adriana Canapa | 4619 | Adriana Canapa | 4619 | Scienze 3 - P002_018 | Centrifuga Heraeus Biofuge primo | Heraeus | Primo | N/A | Centrifughe | buono | Centrifuga da banco con possibilità di rotori multipli e volumi varaibili | 02/12/2013
234 | Filogenesi Molecolare | Adriana Canapa | 4619 | Adriana Canapa | 4619 | Scienze 3 - P002_018 | Bagno termostatato | PBI | DUBNOFF Bath BSD/D | N/A | bagno termostatato | ottimo | Bagno termostatato per crescita di cellule batteriche, digestioni enzimatiche | 02/12/2013
235 | Filogenesi Molecolare | Adriana Canapa | 4619 | Adriana Canapa | 4619 | Scienze 3 - P002_018 | pHmetro | Martini | Mi 150 | N/A | pHmetri | buono | Misurazione del pH | 02/12/2013
236 | Fisiologia | Paolo Migani | 4515 | Paolo Migani | 4515 | Ingegneria 5 - Q160_65 | Agitatore Asal 711 | Asal srl | 711 | n/a | Agitatore | n/a | (dati non aggiornati) | 16/12/2013
237 | Fisiologia | Paolo Migani | 4515 | Paolo Migani | 4515 | Ingegneria 5 - Q160_65 | Spetrofotometro UV-Vis Beckman DU 650 | Beckman Coulter | DU650 | n/a | Spettrofotometria | n/a | (dati non aggiornati) | 16/12/2013
238 | Fisiologia | Paolo Migani | 4515 | Paolo Migani | 4515 | Ingegneria 5 - Q160_65 | HPLC Beckman System Gold | Beckman Coulter | Gold | n/a | Cromatografia liquida / HPLC | n/a | Sistema per cromatografia liquida ad elevate pressioni (HPLC) con detector UV-Vis (dati non aggiornati) | 16/12/2013
239 | Fisiologia | Paolo Migani | 4515 | Paolo Migani | 4515 | Ingegneria 5 - Q160_65 | Ultracentrifuga Beckman Optima L90K | Beckman Coulter | L90K | n/a | Centrifughe | n/a | (dati non aggiornati) | 16/12/2013
240 | Fisiologia | Paolo Migani | 4515 | Paolo Migani | 4515 | Ingegneria 5 - Q160_65 | Supercentrifuga Beckman J2-HS | Beckman Coulter | J2HS | n/a | Centrifughe | n/a | (dati non aggiornati) | 16/12/2013
241 | Fisiologia | Paolo Migani | 4515 | Paolo Migani | 4515 | Ingegneria 5 - Q160_65 | Crosslinker BLX 254 UV-Rad | Biolink | BLX254 | n/a | Preparazione campioni | n/a | I crosslinkers della serie BIO-LINK BLX-E sono sistemi di irradiazione UV, controllati da microprocessore, riservati principalmente per legare gli acidi nucleici alle membrane e per l'eliminazione di contaminazioni PCR. (dati non aggiornati) | 16/12/2013
242 | Fisiologia | Paolo Migani | 4515 | Paolo Migani | 4515 | Ingegneria 5 - Q160_65 | Speedvak Hetocav VR1 +VTB +CT110 | Biostad | VR1 VTB CT110 | n/a | Preparazione campioni | n/a | Sistema per la concentrazione di campioni con pompa ad olio per la riduzione di volumi di solventi acquosi (dati non aggiornati) | 16/12/2013
243 | Fisiologia | Paolo Migani | 4515 | Paolo Migani | 4515 | Ingegneria 5 - Q160_65 | Termostato Falc | Falc Instruments srl | n/a | n/a | Incubatori / Termostati | n/a | (dati non aggiornati) | 16/12/2013
244 | Fisiologia | Paolo Migani | 4515 | Paolo Migani | 4515 | Ingegneria 5 - Q160_65 | Transilluminatore Kodak Edas 290 | Kodak | EDAS290 | n/a | Transilluminatori | n/a | (dati non aggiornati) | 16/12/2013
245 | Fisiologia | Paolo Migani | 4515 | Paolo Migani | 4515 | Ingegneria 5 - Q160_65 | Elettroforesi Bidimensionale Multitemp III | Pharmacia Biotechnologies | MT III | n/a | Elettroforesi | n/a | (dati non aggiornati) | 16/12/2013
246 | Fisiologia | Paolo Migani | 4515 | Paolo Migani | 4515 | Ingegneria 5 - Q160_65 | Hybridization Oven/Shaker S120H | Stuart Scientific | S120H | n/a | Ibridizzazione | n/a | (dati non aggiornati) | 16/12/2013
247 | Fisiologia delle alghe | Mario Giordano | 4652 | Alessandra Norici | 4139 | Scienze 2 - P002_016 | BIOFUGE FRESCO centrifuga | BioRad | n/a | n/a | n/a | n/a | n/a | 02/12/2013
248 | Fisiologia delle alghe | Mario Giordano | 4652 | Alessandra Norici | 4139 | Scienze 2 - P002_016 | BRONKHORST HI-TEC - Miscelatore di gas (Aria/CO2) | Bronkhorst Hi-Tec | n/a | n/a | n/a | n/a | n/a | 02/12/2013
249 | Fisiologia delle alghe | Mario Giordano | 4652 | Alessandra Norici | 4139 | Scienze 2 - P002_016 | Microcentrifuga EPPENDORF 5410 | Eppendorf | 5410 | n/a | n/a | n/a | n/a | 02/12/2013
250 | Fisiologia delle alghe | Mario Giordano | 4652 | Alessandra Norici | 4139 | Scienze 2 - P002_016 | Bilancia analitica explorer | Ohaus | n/a | n/a | n/a | n/a | n/a | 02/12/2013
251 | Fisiologia delle alghe | Mario Giordano | 4652 | Alessandra Norici | 4139 | Scienze 2 - P002_016 | Sistema di misurazione CHLORVIEW | Hansatech | n/a | n/a | n/a | n/a | n/a | 02/12/2013
252 | Fisiologia delle alghe | Mario Giordano | 4652 | Alessandra Norici | 4139 | Scienze 2 - P002_016 | Bagno Termostatico M3T | n/a | M3T | n/a | n/a | n/a | n/a | 02/12/2013
253 | Fisiologia delle alghe | Mario Giordano | 4652 | Alessandra Norici | 4139 | Scienze 2 - P002_016 | Gas Proportioner frame Flussimetro | n/a | n/a | n/a | n/a | n/a | n/a | 02/12/2013
254 | Fisiologia delle alghe | Mario Giordano | 4652 | Alessandra Norici | 4139 | Scienze 2 - P002_016 | Sistema per elettroforesi verticale | Biorad | n/a | n/a | n/a | n/a | n/a | 02/12/2013
255 | Fisiologia delle alghe | Mario Giordano | 4652 | Alessandra Norici | 4139 | Scienze 2 - P002_016 | Camera di trasferimento W-blotting | Biorad | n/a | n/a | n/a | n/a | n/a | 02/12/2013
256 | Fisiologia delle alghe | Mario Giordano | 4652 | Alessandra Norici | 4139 | Scienze 2 - P002_016 | Reattore per colture algali | n/a | n/a | n/a | n/a | n/a | n/a | 02/12/2013
257 | Fisiologia delle alghe | Mario Giordano | 4652 | Alessandra Norici | 4139 | Scienze 2 - P002_016 | Sistema Chorolab completo | Hansetech | n/a | n/a | n/a | n/a | n/a | 02/12/2013
258 | Fisiologia delle alghe | Mario Giordano | 4652 | Alessandra Norici | 4139 | Scienze 2 - P002_016 | Chemostato | n/a | n/a | n/a | n/a | n/a | n/a | 02/12/2013
259 | Fisiologia delle alghe | Mario Giordano | 4652 | Alessandra Norici | 4139 | Scienze 2 - P002_016 | Iso-elettrofocalizzatore/Frazionatore di proteine | n/a | n/a | n/a | n/a | n/a | n/a | 02/12/2013
260 | Fisiologia delle alghe | Mario Giordano | 4652 | Alessandra Norici | 4139 | Scienze 2 - P002_016 | Spettrofotometro-DU-640 W70 VGA 220V | Beckman | DU 640 | n/a | n/a | n/a | n/a | 02/12/2013
261 | Fisiologia delle alghe | Mario Giordano | 4652 | Alessandra Norici | 4139 | Scienze 2 - P002_016 | Sistemi per elettroforesi verticale | n/a | n/a | n/a | n/a | n/a | n/a | 02/12/2013
262 | Fisiologia delle alghe | Mario Giordano | 4652 | Alessandra Norici | 4139 | Scienze 2 - P002_016 | Camera fitologica Perani mod. ft 1500 | Perani CTI | FT 1500 | n/a | n/a | n/a | n/a | 02/12/2013
263 | Fisiologia delle alghe | Mario Giordano | 4652 | Alessandra Norici | 4139 | Scienze 2 - P002_016 | Camera crescita tessuti vegetali | n/a | n/a | n/a | n/a | n/a | n/a | 02/12/2013
264 | Fisiologia delle alghe | Mario Giordano | 4652 | Alessandra Norici | 4139 | Scienze 2 - P002_016 | Camera fitologica mod.FT 700 | Perani CTI | FT 700 | n/a | n/a | n/a | n/a | 02/12/2013
265 | Fisiologia delle alghe | Mario Giordano | 4652 | Alessandra Norici | 4139 | Scienze 2 - P002_016 | Armadio sterilizzante 120x70x200 | n/a | n/a | n/a | n/a | n/a | n/a | 02/12/2013
266 | Fisiologia delle alghe | Mario Giordano | 4652 | Alessandra Norici | 4139 | Scienze 2 - P002_016 | Incubatore refrigerato KBP 6395L2, 395 litri - Cat. n. 34.2601-F | Termaks | KBP 6395L2 | n/a | n/a | n/a | n/a | 02/12/2013
267 | Fisiologia delle alghe | Mario Giordano | 4652 | Alessandra Norici | 4139 | Scienze 2 - P002_016 | Camera di coltura per alghe | Sanyo | n/a | n/a | n/a | n/a | n/a | 02/12/2013
268 | Fisiologia delle alghe | Mario Giordano | 4652 | Alessandra Norici | 4139 | Scienze 2 - P002_016 | Centrifuga refrigerata completa di rotori MPW-351 | Med Instruments | MPW351 | n/a | n/a | n/a | n/a | 02/12/2013
269 | Fisiologia delle alghe | Mario Giordano | 4652 | Alessandra Norici | 4139 | Scienze 2 - P002_016 | Incubatore agitatore orbitale 3150 | n/a | 3150 | n/a | n/a | n/a | n/a | 02/12/2013
270 | Fisiologia delle alghe | Mario Giordano | 4652 | Alessandra Norici | 4139 | Scienze 2 - P002_016 | Bilancia tecnica originale HPS | PCE Instruments UK Ltd | HPS | n/a | n/a | n/a | n/a | 02/12/2013
271 | Fisiologia delle alghe | Mario Giordano | 4652 | Alessandra Norici | 4139 | Scienze 2 - P002_016 | Spettrometro FTIR | Bruker | Tensor 27 | n/a | n/a | n/a | n/a | 02/12/2013
272 | Fisiologia delle alghe | Mario Giordano | 4652 | Alessandra Norici | 4139 | Scienze 2 - P002_016 | Spettrometro TXRF | Bruker | S2 Picofox | n/a | n/a | n/a | n/a | 02/12/2013
273 | Fisiologia delle alghe | Mario Giordano | 4652 | Alessandra Norici | 4139 | Scienze 2 - P002_016 | HPLC | YL | YL9100 HPLC System | n/a | n/a | n/a | n/a | 02/12/2013
274 | Fisiologia delle alghe | Mario Giordano | 4652 | Alessandra Norici | 4139 | Scienze 2 - P002_016 | Gas Cromatografo | ThermoScientific | Focus GC | n/a | n/a | n/a | n/a | 02/12/2013
275 | Fisiologia delle alghe | Mario Giordano | 4652 | Alessandra Norici | 4139 | Scienze 2 - P002_016 | IRGA | LiCor | Li-840A | n/a | n/a | n/a | n/a | 02/12/2013
276 | Fisiologia delle alghe | Mario Giordano | 4652 | Alessandra Norici | 4139 | Scienze 2 - P002_016 | Fluorimetro PAM | Walz | Dual PAM 100 | n/a | n/a | n/a | n/a | 02/12/2013
277 | Fisiologia delle alghe | Mario Giordano | 4652 | Alessandra Norici | 4139 | Scienze 2 - P002_016 | Bilancia micro | Sartorius | Sartorius micro | n/a | n/a | n/a | n/a | 02/12/2013
278 | Fisiologia delle alghe | Mario Giordano | 4652 | Alessandra Norici | 4139 | Scienze 2 - P002_016 | Generatore idrogeno | DBS | PGH2 100 | n/a | n/a | n/a | n/a | 02/12/2013
279 | Fisiologia delle alghe | Mario Giordano | 4652 | Alessandra Norici | 4139 | Scienze 2 - P002_016 | Elettrodo per l'ossigeno | Rank Brothers LTD | Dual Digital Model 20 | n/a | n/a | n/a | n/a | 02/12/2013
280 | Fisiologia delle alghe | Mario Giordano | 4652 | Alessandra Norici | 4139 | Scienze 2 - P002_016 | Macchina PCR | Biometra | T3 Thermocycler | n/a | n/a | n/a | n/a | 02/12/2013
281 | Fisiologia delle alghe | Mario Giordano | 4652 | Alessandra Norici | 4139 | Scienze 2 - P002_016 | Analizzatore CNS | Costech | ECS S/N 2121010486 | n/a | n/a | n/a | n/a | 02/12/2013
282 | Fisiologia delle alghe | Mario Giordano | 4652 | Alessandra Norici | 4139 | Scienze 2 - P002_016 | Camera fitologica | MPIM | KK350TI+KK350/FIT | n/a | n/a | n/a | n/a | 02/12/2013
283 | Fisiologia delle alghe | Mario Giordano | 4652 | Alessandra Norici | 4139 | Scienze 2 - P002_016 | Stufa | Thermo Scientific | n/a | n/a | n/a | n/a | n/a | 02/12/2013
284 | Genetica Applicata | Davide Bizzaro | 4363 | Davide Bizzaro | 4363 | Scienze 3 - P001_003 | CENTRIFUGA MOD. 4235A | ALC | 4235A | n/a | Centrifughe | n/a | Centrifuga da banco per microcapillari. (attualmente lo strumento necessita di revisione 17/11/11) (dati non aggiornati) | 16/12/2013
285 | Genetica Applicata | Davide Bizzaro | 4363 | Davide Bizzaro | 4363 | Scienze 3 - P001_003 | Cappa aspirante ASALAIR CARBO 900/B con filtro a carboni attivi speciali - numero serie 1263 | Asal srl | 900B | n/a | Dispositivi di protezione | n/a | Cappa chimica munita di filtro a carboni attivi ad esaurimento (dati non aggiornati) | 16/12/2013
286 | Genetica Applicata | Davide Bizzaro | 4363 | Davide Bizzaro | 4363 | Scienze 3 - P001_003 | Termociclatore BIOMETRA T1 98x0,2 ul | Biometra | T1 | n/a | Amplificazione / Sequenza DNA | n/a | Amplificazione del DNA, cDNA, 98x0,2 ul, ecc; non consente blocco in gradiente o misurazioni real time (dati non aggiornati) | 16/12/2013
287 | Genetica Applicata | Davide Bizzaro | 4363 | Davide Bizzaro | 4363 | Scienze 3 - P001_003 | 2X Alimentatori Power Pack300 | BioRad | PP300 | n/a | Elettroforesi | n/a | Lo strumento è un bene personale del Prof. Bizzaro, non incluso nell'inventario del Disva (dati non aggiornati) | 16/12/2013
288 | Genetica Applicata | Davide Bizzaro | 4363 | Davide Bizzaro | 4363 | Scienze 3 - P001_003 | 2X Camere elettroforetiche Medie | BioRad | n/a | n/a | Elettroforesi | n/a | Separazione elettroforetica di acidi nucleici in gel di Agarosio. Lo strumento è un bene personale del Prof. Bizzaro, non incluso nell'inventario del Disva (dati non aggiornati) | 16/12/2013
289 | Genetica Applicata | Davide Bizzaro | 4363 | Davide Bizzaro | 4363 | Scienze 3 - P001_003 | Qiaxcel System | E-Gene / Qiagen | n/a | n/a | Elettroforesi | n/a | Sistema per elettroforesi capillare multicanale di frammenti di DNA e RNA. Separazione e quantificazione di Frammenti di DNA e RNA, valutazione qualità RNA (attualmente non è operativo, richiede manutenzione hardware ed aggiornamento software 17/11/11) (dati non aggiornati) | 16/12/2013
290 | Genetica Applicata | Davide Bizzaro | 4363 | Davide Bizzaro | 4363 | Scienze 3 - P001_003 | BANCO ANTIVIBRANTE DIM.MM1200X750PX740Hr | Emachel srl | n/a | n/a | Altro | n/a | Supporto antivibrabte per Microscopia | 16/12/2013
291 | Genetica Applicata | Davide Bizzaro | 4363 | Davide Bizzaro | 4363 | Scienze 3 - P001_003 | Camera elettroforetica miniprotean II Biorad | Eppendorf | Mini II | n/a | Elettroforesi | n/a | Elettroforesi Proteine in Poliacrillamide. Lo strumento è un bene personale del Prof. Bizzaro, non incluso nell'inventario del Disva | 16/12/2013
292 | Genetica Applicata | Davide Bizzaro | 4363 | Davide Bizzaro | 4363 | Scienze 3 - P001_003 | Minispin + | Eppendorf | Minispin + | n/a | Centrifughe | n/a | Centrifuga per Microtubi (al momento non è operativa poiché richiede manutenzione 17/11/11); lo strumento è un bene personale del Prof. Bizzaro, non incluso nell'inventario del Disva (dati non aggiornati) | 16/12/2013
293 | Genetica Applicata | Davide Bizzaro | 4363 | Davide Bizzaro | 4363 | Scienze 3 - P001_003 | Centrifuga Eppendorf 5810R | Eppendorf | 5810R | n/a | Centrifughe | n/a | Centrifuga refrigerata con rotori intercambiabili. Lo strumento è un bene personale del Prof. Bizzaro, non incluso nell'inventario del Disva | 16/12/2013
294 | Genetica Applicata | Davide Bizzaro | 4363 | Davide Bizzaro | 4363 | Scienze 3 - P001_003 | Contenitore criobiologico - XIIYDS-10 | IMV Technologies Italia srl | XIIYDS10 | n/a | Conservazione | n/a | Contenitore per azoto liquido per la conservazione di campioni biologici a basse temperature (dati non aggiornati) | 16/12/2013
295 | Genetica Applicata | Davide Bizzaro | 4363 | Davide Bizzaro | 4363 | Scienze 3 - P001_003 | Bagno termostato Statico ISCO GTR 2000 | Isco | GTR2000 | n/a | Incubatori / Termostati | n/a | Sistema per la termostatazione di campioni biologici (dati non aggiornati) | 16/12/2013
296 | Genetica Applicata | Davide Bizzaro | 4363 | Davide Bizzaro | 4363 | Scienze 3 - P001_003 | Cappa a flusso JANUS mini laminar flow | Janus | n/a | n/a | Dispositivi di protezione | n/a | Cappa con flusso laminare e lampada UV per operare in ambiente sterile con colture cellulari o batteriche o campioni di DNA e RNA (dati non aggiornati) | 16/12/2013
297 | Genetica Applicata | Davide Bizzaro | 4363 | Davide Bizzaro | 4363 | Scienze 3 - P001_003 | MinyCycler MJ Research 25x0,5 | MJ research | n/a | n/a | Amplificazione / Sequenza DNA | n/a | Amplificazione del DNA, cDNA, 25x0,5 ul, ecc. Non consente il blocco in gradiente, misurazioni real time, o elevate performance, poiché si tratta di un modello ormai vecchio (dati non aggiornati) | 16/12/2013
298 | Genetica Applicata | Davide Bizzaro | 4363 | Davide Bizzaro | 4363 | Scienze 3 - P001_003 | Microscopio BX51 | Olympus | BX51 | n/a | Microscopia | n/a | Microscopio per epifluorescenza e campo chiaro, Corredo ottico Fluotar completo. Lo strumento viene utilizzato per tecniche di FISH, Citogenetica ed Immunofluorescenza (dati non aggiornati) | 16/12/2013
299 | Genetica Applicata | Davide Bizzaro | 4363 | Davide Bizzaro | 4363 | Scienze 3 - P001_003 | Telecamera CCD SPOT RT740 | SPOT Imaging Solutions | RT740 | n/a | Sensori ottici / videocamere | n/a | Telecamera B\N con CCD raffreddato -20°C per acquisisizioni di immagini in microscopia a fluorescenxa e in campo chiaro. Il sistema è completo di specifico alimentatore, scheda di accquisizione e gestionale, e filtro a cristalli liquidi per l'acquisizione in tre colori. Lo strumento viene utilizzato per tecniche di FISH, Citogenetica ed Immunofluorescenza (attualmente necessita della sostituzione di deumidificatore interno 17/11/11) (dati non aggiornati) | 16/12/2013
300 | Genetica Applicata | Davide Bizzaro | 4363 | Davide Bizzaro | 4363 | Scienze 3 - P001_003 | Agitatore a vibrazione Vortex\Vertex ZX3 | VELP Scientific | ZX3 | n/a | Agitatore | n/a | Vortex con adattatore per micropiastra (dati non aggiornati) | 16/12/2013
301 | Genetica Applicata | Davide Bizzaro | 4363 | Davide Bizzaro | 4363 | Scienze 3 - P001_003 | Termoregolatore digitale VERTEX | VELP Scientific | Vertex | n/a | Incubatori / Termostati | n/a | Controllo temperatura Vortex\Vertex ZX3 (dati non aggiornati) | 16/12/2013
302 | Genetica Evoluzionistica | Marco Barucca | 4158 | Marco Barucca | 4158 | Scienze 3 - P002_011 | Cappa flusso laminare Safe Fast Classic | Faster | Safe Fast Classic | 2010 | Dispositivi di protezione | Ottimo | Cappa con flusso laminare e lampada UV per operare in ambiente sterile con colture cellulari o batteriche o campioni di DNA e RNA | 16/12/2013
303 | Genetica Evoluzionistica | Marco Barucca | 4158 | Marco Barucca | 4158 | Scienze 3 - P002_011 | Sequenziatore Genetic Analizer ABI Prism 310 | Perkin Elmer | ABI Prism 310 | 1998 | Amplificazione / Sequenza DNA | Funzionante | Sistema automatico di sequenziazione del DNA mediante tecniche di elettroforesi capillare | 16/12/2013
304 | Genetica Evoluzionistica | Marco Barucca | 4158 | Marco Barucca | 4158 | Scienze 3 - P002_011 | Termociclatore System Gene AMP 2400 | Perkin Elmer | AMP 2400 | n/a | Amplificazione / Sequenza DNA | da riparare | Sistema di amplificazione di frammenti di DNA | 16/12/2013
305 | Genetica Evoluzionistica | Marco Barucca | 4158 | Marco Barucca | 4158 | Scienze 3 - P002_011 | Shaker Bath SBS30 | Stuart Scientific | SBS30 | n/a | Incubatori / Termostati | Funzionante | Sistema per la termostatazione di campioni biologici | 16/12/2013
306 | Genetica Evoluzionistica | Marco Barucca | 4158 | Marco Barucca | 4158 | Scienze 3 - P002_011 | Termociclatore | BioRad | MyCycler | n/a | Amplificazione / Sequenza DNA | Ottimo | Sistema di amplificazione di frammenti di DNA | 16/12/2013
307 | Geologia, Sedimentologia e Paleoecologia Marina | Alessandra Negri | 4709 | Anna Sabatini | 4709 | Scienze 2 - P001_003 | Stereomicroscopio ""Stemi DV4"" completo | Carl Zeiss | Stemi DV4 | n/a | Microscopia | n/a | n/a | 02/12/2013
308 | Geologia, Sedimentologia e Paleoecologia Marina | Alessandra Negri | 4709 | Anna Sabatini | 4709 | Scienze 2 - P001_003 | Microscopio "Axiolab Pol2" ed accessori | Carl Zeiss | Axiolab Pol2 | n/a | Microscopia | n/a | n/a | 02/12/2013
309 | Geologia, Sedimentologia e Paleoecologia Marina | Alessandra Negri | 4709 | Anna Sabatini | 4709 | Scienze 2 - P001_003 | Stereomicroscopio Stemi 2000 | Carl Zeiss | Stemi 2000 | n/a | Microscopia | n/a | n/a | 02/12/2013
310 | Geologia, Sedimentologia e Paleoecologia Marina | Alessandra Negri | 4709 | Anna Sabatini | 4709 | Scienze 2 - P001_003 | Stereomicroscopio Hund SL 24/A | Hund Wetzlar | SL24A | n/a | Microscopia | n/a | n/a | 02/12/2013
311 | Geologia, Sedimentologia e Paleoecologia Marina | Alessandra Negri | 4709 | Anna Sabatini | 4709 | Scienze 2 - P001_003 | Bilancia Analitica Explorer OHAUS | Seneco Science | OHAUS | n/a | Bilance | n/a | n/a | 02/12/2013
312 | Geologia, Sedimentologia e Paleoecologia Marina | Alessandra Negri | 4709 | Anna Sabatini | 4709 | Scienze 2 - P001_003 | Piastra riscaldante Velp. mod. Rc | VELP Scientific | RC | n/a | Incubatori / Termostati | n/a | n/a | 02/12/2013
313 | Geologia, Sedimentologia e Paleoecologia Marina | Alessandra Negri | 4709 | Anna Sabatini | 4709 | Scienze 2 - P001_003 | Bagno ultrasuoni + coperchi e cestello | n/a | n/a | n/a | Altro | n/a | n/a | 02/12/2013
314 | Geologia, Sedimentologia e Paleoecologia Marina | Alessandra Negri | 4709 | Anna Sabatini | 4709 | Scienze 2 - P001_003 | Calcimetro De Astis v.pyrex | n/a | n/a | n/a | Altro | n/a | n/a | 02/12/2013
315 | Geologia, Sedimentologia e Paleoecologia Marina | Alessandra Negri | 4709 | Anna Sabatini | 4709 | Scienze 2 - P001_003 | Saldatrice da tavolo completa di accessori | n/a | n/a | n/a | Altro | n/a | n/a | 02/12/2013
316 | Geologia, Sedimentologia e Paleoecologia Marina | Alessandra Negri | 4709 | Anna Sabatini | 4709 | Scienze 2 - P001_003 | Centrifuga da tavolo completa di accessori | n/a | n/a | n/a | Centrifughe | n/a | n/a | 02/12/2013
317 | Geologia, Sedimentologia e Paleoecologia Marina | Alessandra Negri | 4709 | Anna Sabatini | 4709 | Scienze 2 - P001_003 | Stufa digitale da 180 | n/a | n/a | n/a | Stufe / Muffole | n/a | n/a | 02/12/2013
318 | Geologia, Sedimentologia e Paleoecologia Marina | Alessandra Negri | 4709 | Anna Sabatini | 4709 | Scienze 2 - P001_003 | Bilancia analitica elettronica | n/a | n/a | n/a | Bilance | n/a | n/a | 02/12/2013
319 | Geologia, Sedimentologia e Paleoecologia Marina | Alessandra Negri | 4709 | Anna Sabatini | 4709 | Scienze 2 - P001_003 | Microscopio per paleontologia completo | n/a | n/a | n/a | Microscopia | n/a | n/a | 02/12/2013
320 | Geologia, Sedimentologia e Paleoecologia Marina | Alessandra Negri | 4709 | Anna Sabatini | 4709 | Scienze 2 - P001_003 | Microscopio per Petrografia completo | n/a | n/a | n/a | Microscopia | n/a | n/a | 02/12/2013
321 | Geologia, Sedimentologia e Paleoecologia Marina | Alessandra Negri | 4709 | Anna Sabatini | 4709 | Scienze 2 - P001_003 | Sistema fotografico | n/a | n/a | n/a | Sensori ottici / videocamere | n/a | n/a | 02/12/2013
322 | Geologia, Sedimentologia e Paleoecologia Marina | Alessandra Negri | 4709 | Anna Sabatini | 4709 | Scienze 2 - P001_003 | Dispositivo di ripresa televisiva | n/a | n/a | n/a | Sensori ottici / videocamere | n/a | n/a | 02/12/2013
323 | Geologia, Sedimentologia e Paleoecologia Marina | Alessandra Negri | 4709 | Anna Sabatini | 4709 | Scienze 2 - P001_003 | Microscopi (Euromic 1624 Z 45 e a catodoluninescenza) | Euromic | 1624 Z 45 | n/a | Microscopia | n/a | n/a | 02/12/2013
324 | Geologia, Sedimentologia e Paleoecologia Marina | Alessandra Negri | 4709 | Anna Sabatini | 4709 | Scienze 2 - P001_003 | Incubatore refrigerato basic | MPM Instrument | M80-TBR Basic | n/a | Altro | n/a | n/a | 02/12/2013
325 | Geologia, Sedimentologia e Paleoecologia Marina | Alessandra Negri | 4709 | Anna Sabatini | 4709 | Scienze 2 - P001_003 | Setacciatrice | Fritsch | Analisette 3 Spartan | n/a | Altro | n/a | n/a | 02/12/2013
326 | Laboratorio Comune Scienze 3 | Francesco Regoli | 4613 | Stefania Gorbi | 4142 | Scienze 3 - P001_006 | Cappa Asalair 900 | Asal srl | 900 | 2005 | Dispositivi di protezione | n/a | Cappa chimica munita di filtro a carboni attivi ad esaurimento - Referente: Francesco Regoli | 02/12/2013
327 | Laboratorio Comune Scienze 3 | Francesco Regoli | 4613 | Stefania Gorbi | 4142 | Scienze 3 - P001_006 | Ultracentrifuga Optima Max-XP | Beckman Coulter | MAX XP | 2004 | Centrifughe | n/a | Centrifuga per la preparazione di frazioni citosoliche munito di 3 rotori (angolo fisso e variabile) per differenti volumi (min 0.5mL fino ad un max 3mL), refrigerata, programmabile, per velocità massime fino a circa 100000x g - Referente: Francesco Regoli | 02/12/2013
328 | Laboratorio Comune Scienze 3 | Francesco Regoli | 4613 | Stefania Gorbi | 4142 | Scienze 3 - P001_006 | Criostato Leitz | Leitz (Leica) | n/a | 2005 | Preparazione campioni | n/a | Cristato termostatabile a basse temperature (fino a -20°C) per la criosezione di preparati istologici per la microscopia in campo chiaro o fluorescenza - Referente: Francesco Regoli | 02/12/2013
329 | Laboratorio Comune Scienze 3 | Francesco Regoli | 4613 | Stefania Gorbi | 4142 | Scienze 3 - P001_006 | NANODROP ND-1000 UV-VISIBILE | Thermo Scientific | ND1000 | n/a | Spettrofotometria | n/a | Mini spettrofotometro per quantificazione DNA -RNA in microquantità 1-2 ul (al momento richiede taratura e manutenzione della fibra ottica). Il sistema è dotato di un Notebook personale del Prof. Bizzaro, non presente nell'inventario Disva - Referente: Davide Bizzaro | 02/12/2013
330 | Laboratorio Comune Scienze 3 | Francesco Regoli | 4613 | Stefania Gorbi | 4142 | Scienze 3 - P001_006 | Vibratomo Leica VT1200S | Leica biosystems | VT1200 S | 2013 | Preparazione campioni | BUONO | Microtomo con lama vibrante per preparazione di sezioni di tessuto fresco (precision-cut tissue slices) - Referente: Francesco Regoli | 02/12/2013
331 | Laboratorio Comune Scienze 3 | Francesco Regoli | 4613 | Stefania Gorbi | 4142 | Scienze 3 - P001_006 | Microscopio invertito | MEIJI TECHNO | TC5300 | 2013 | Microscopia ottica | NUOVO | Microscopio ottico invertito per l'osservazione di cellule in coltura - Referente: Francesco Regoli | 02/12/2013
332 | Laboratorio Comune Scienze 3 | Francesco Regoli | 4613 | Stefania Gorbi | 4142 | Scienze 3 - P001_006 | Agitatore orbitale | IKA | KS 260 basic | 2013 | n/a | NUOVO | Referente: Francesco Regoli | 02/12/2013
333 | Laboratorio Comune Scienze 3 | Francesco Regoli | 4613 | Stefania Gorbi | 4142 | Scienze 3 - P001_006 | Autoclave | Asal srl | 760 | 2013 | Sterilizzazione | NUOVO | Sterilizzatrice a vapore, pressione di esercizio 1 Atm, temperatura di sterilizzazione 121 °C, capacità 20 litri - Referente: Francesco Regoli | 02/12/2013
334 | Laboratorio Comune Scienze 3 | Francesco Regoli | 4613 | Stefania Gorbi | 4142 | Scienze 3 - P001_006 | Autoclave | Fedegari autoclavi spa | n/a | n/a | Sterilizzazione | n/a | Sterilizzatrice a vapore, capacità 83 litri - Referente: Franca Saccucci (DISCO) | 02/12/2013
335 | Laboratorio Comune Scienze 3 | Francesco Regoli | 4613 | Stefania Gorbi | 4142 | Scienze 3 - P001_006 | Autoclave | NEWMED S.r.l. | Steristem 2 | 2011 | Sterilizzazione | BUONO | Sterilizzatrice a vapore, pressione max di utilizzo 2,3 bar relativi, temperatura max di utilizzo 140 °C, dimensioni camera 236,5 x 530 mm - Referente: Marco Barucca | 02/12/2013
336 | Laboratorio Comune Scienze 3 | Francesco Regoli | 4613 | Stefania Gorbi | 4142 | Scienze 3 - P001_006 | Centrifuga | Awel | MF 20-R | 2013 | Centrifughe | NUOVO | Centrifuga per colture cellulari, refrigerata, dotata di rotore ad angolo variabile SL-200: velocità max 3500 x g (4400 rpm), volume max 4 x 200 ml - Referente: Francesco Regoli | 02/12/2013
337 | Laboratorio Comune Scienze 3 | Francesco Regoli | 4613 | Stefania Gorbi | 4142 | Scienze 3 - P001_006 | Macchina del ghiaccio | Brema | GB 902A-Q | 2012 | n/a | BUONO | Produttore automatico di ghiaccio a scaglie granulari - Referente: Isa Caniglia? (DISCO) | 02/12/2013
338 | Laboratorio Comune Scienze 3 | Francesco Regoli | 4613 | Stefania Gorbi | 4142 | Scienze 3 - P001_006 | Incubatore | KW | n/a | n/a | n/a | n/a | n/a | 02/12/2013
339 | Laboratorio Comune Scienze 3 | Francesco Regoli | 4613 | Stefania Gorbi | 4142 | Scienze 3 - P001_006 | Incubatore | Officine meccaniche KW | W 102 | n/a | n/a | NON FUNZIONANTE | n/a | 02/12/2013
340 | Laboratorio Comune Scienze 3 | Francesco Regoli | 4613 | Stefania Gorbi | 4142 | Scienze 3 - P001_006 | Stufa | WIPA? | n/a | 1990 | n/a | n/a | n/a | 02/12/2013
341 | Laboratorio Comune Scienze 3 | Francesco Regoli | 4613 | Stefania Gorbi | 4142 | Scienze 3 - P001_006 | Apparato produzione acqua deionizzata | Elga | PURELAB Option-R7 | 2010 | n/a | n/a | Referente: DiSVA | 02/12/2013
342 | Laboratorio Comune Scienze 3 | Francesco Regoli | 4613 | Stefania Gorbi | 4142 | Scienze 3 - P001_006 | Apparato produzione acqua ultrapura2010 | n/a | PURELAB flex | 2010 | n/a | n/a | Referente: DiSVA | 02/12/2013
343 | Laboratorio Comune Scienze 3 | Francesco Regoli | 4613 | Stefania Gorbi | 4142 | Scienze 3 - P001_006 | Bilancia | Mettler | AE 100 | 1990 | n/a | n/a | n/a | 02/12/2013
344 | Microbiologia e Biologia Molecolare | Maurizio Ciani | 4987 | Francesca Comitini | 4150 | Agraria 1 - PTTT_010 | Realplex Mastercycler EP gradient (rT-PCR) | Eppendorf | Realplex Mastercycler EP | n/a | Amplificazione / Sequenza DNA | n/a | Real Time PCR (amplificazione e simultanea quantificazione di sequanze oligonucleotidiche) (dati non aggiornati) | 16/12/2013
345 | Microbiologia e Biologia Molecolare | Maurizio Ciani | 4987 | Francesca Comitini | 4150 | Agraria 1 - PTTT_010 | GC Shimadzu 2014 | Shimadzu | 2014 | n/a | Gascromatografia | n/a | Gascromatografo per la quantificazione dei principali analiti volatili presenti nelle matrici alimentari (soprattutto vino e bevande fermentate in genere) e in campioni naturali contaminati da xenobiotici (dati non aggiornati) | 16/12/2013
346 | Microbiologia e Biologia Molecolare | Maurizio Ciani | 4987 | Francesca Comitini | 4150 | Agraria 1 - PTTT_010 | Multifunzione WTW | WTW | n/a | n/a | Multifunzione / Sonde specifiche | n/a | Sistema multifunzione munito di sonde specifiche per pH, conducibilità, resistività, solidi sospesi, salinità (dati non aggiornati) | 16/12/2013
347 | Microbiologia e Biologia Molecolare | Maurizio Ciani | 4987 | Francesca Comitini | 4150 | Agraria 1 - PTTT_010 | Sistema di Fermentatori | n/a | n/a | n/a | Fermentatori | n/a | Impianto di fermentazione composto da 5 fermentatori banco da circa 2 L e un fermentatore pilota da circa 35 L per la coltivazione e produzione di microrganismi su una più ampia scala, produzione di biomassa, fermentazioni condotte da microrganismi e l’analisi down-stream dei fermentati. (dati non aggiornati) | 16/12/2013
348 | Microbiologia e Biologia Molecolare | Maurizio Ciani | 4987 | Francesca Comitini | 4150 | Agraria 1 - PTTT_010 | Citofluorimetro | n/a | n/a | n/a | Citofluorimetria | n/a | Citofluorimetro per l'analisi di numerosi parametri cellulari, fisici e morfologici (dati non aggiornati) | 16/12/2013
349 | Microbiologia e Biologia Molecolare | Maurizio Ciani | 4987 | Francesca Comitini | 4150 | Agraria 1 - PTTT_010 | HPLC | n/a | n/a | n/a | Cromatografia liquida / HPLC | n/a | Cromatografo liquido ad elevate pressioni (HPLC) (dati non aggiornati) | 16/12/2013
350 | Microbiologia e Biologia Molecolare | Maurizio Ciani | 4987 | Francesca Comitini | 4150 | Agraria 1 - PTTT_010 | DGGE System | n/a | n/a | n/a | Elettroforesi | n/a | Sistema per analisi DGGE: è una particolare tecnica elettroforetica verticale su gel di acrilammide che permette di separare porzioni di DNA sulla base della degenerazione dei due filamenti indotta da agenti chinici a concentrazioni variabili (dati non aggiornati) | 16/12/2013
351 | Microbiologia e Biologia Molecolare | Maurizio Ciani | 4987 | Francesca Comitini | 4150 | Agraria 1 - PTTT_010 | SOUR System | n/a | n/a | n/a | Altro | n/a | Il metodo respirometrico S.O.U.R. (Specific Oxygen Uptake Rate) utilizzato per la determinazione della stabilità biologica del compost, permette di determinare la velocità di consumo dell’ossigeno disciolto nel campione in condizioni ottimali di pH, umidità e di nutrienti per la microflora microbica. (dati non aggiornati) | 16/12/2013
352 | Microbiologia e Biologia Molecolare | Maurizio Ciani | 4987 | Francesca Comitini | 4150 | Agraria 1 - PTTT_010 | Acidimetro di Juffman | n/a | n/a | n/a | Altro | n/a | Sistema per la distillazione rapida in corrente di vapore - riscaldamento elettrico V200 W780 - completo di vetreria, accessori e reagenti per la titolazione dell'Acidità Volatile. (dati non aggiornati) | 16/12/2013
353 | Microbiologia e Biologia Molecolare | Maurizio Ciani | 4987 | Francesca Comitini | 4150 | Agraria 1 - PTTT_010 | Micro- Ultra- Ultrafiltratore | n/a | n/a | n/a | Filtrazione | n/a | Sistema destinato alla separazione della biomassa e di molecole in base al peso molecolare. Il campione viene fatto passare attraverso membrane intercambiabili a cut-off variabili, spinto dalla forza generata da una pompa. (dati non aggiornati) | 16/12/2013
354 | Microbiologia Generale | Francesca Biavasco | 4622 | Francesca Biavasco | 4622 | Ingegneria 5 - Q155_075 | GenePhor Electrophoresis Unit (+accessori) | Amersham Biosciences | GenePhor | n/a | Elettroforesi | n/a | (dati non aggiornati) | 16/12/2013
355 | Microbiologia Generale | Francesca Biavasco | 4622 | Francesca Biavasco | 4622 | Ingegneria 5 - Q155_075 | Autoclave Asal 770 Vapor Matic | Asal srl | 770 | n/a | Autoclavaggio | n/a | (dati non aggiornati) | 16/12/2013
356 | Microbiologia Generale | Francesca Biavasco | 4622 | Francesca Biavasco | 4622 | Ingegneria 5 - Q155_075 | Boeco Spectrophotometer S-30 Life Science Analyzer | BioFrontier Technology | S30 | n/a | Spettrofotometria | n/a | (dati non aggiornati) | 16/12/2013
357 | Microbiologia Generale | Francesca Biavasco | 4622 | Francesca Biavasco | 4622 | Ingegneria 5 - Q155_075 | Thermo Block 96 | Biometra | Thermo Block 96 | n/a | Incubatori / Termostati | n/a | (dati non aggiornati) | 16/12/2013
358 | Microbiologia Generale | Francesca Biavasco | 4622 | Francesca Biavasco | 4622 | Ingegneria 5 - Q155_075 | Transilluminatore Biometra | Biometra | n/a | n/a | Transilluminatori | n/a | (dati non aggiornati) | 16/12/2013
359 | Microbiologia Generale | Francesca Biavasco | 4622 | Francesca Biavasco | 4622 | Ingegneria 5 - Q155_075 | TPersonal 48 Termociclatore | Biometra | TP48 | n/a | Amplificazione / Sequenza DNA | n/a | (dati non aggiornati) | 16/12/2013
360 | Microbiologia Generale | Francesca Biavasco | 4622 | Francesca Biavasco | 4622 | Ingegneria 5 - Q155_075 | Heraeus D6450 9000 Stufa Pasteur | Heraeus | D6450 9000 | n/a | Stufe / Muffole | n/a | (dati non aggiornati) | 16/12/2013
361 | Microbiologia Generale | Francesca Biavasco | 4622 | Francesca Biavasco | 4622 | Ingegneria 5 - Q155_075 | Centrifuga Spectrafuge mini 6000rpm | Labnet International Inc. | Mini 6000 | n/a | Centrifughe | n/a | (dati non aggiornati) | 16/12/2013
362 | Microbiologia Generale | Francesca Biavasco | 4622 | Francesca Biavasco | 4622 | Ingegneria 5 - Q155_075 | pH-Metro XS PH510 | Labo Scientifica | XSPH510 | n/a | Multifunzione / Sonde specifiche | n/a | (dati non aggiornati) | 16/12/2013
363 | Microbiologia Generale | Francesca Biavasco | 4622 | Francesca Biavasco | 4622 | Ingegneria 5 - Q155_075 | Pipettatore Matrix BLU 100mL | Thermo Scientific | Matrix Blu | n/a | Preparazione campioni | n/a | (dati non aggiornati) | 16/12/2013
364 | Microbiologia Generale | Francesca Biavasco | 4622 | Francesca Biavasco | 4622 | Ingegneria 5 - Q155_075 | Nikon Coolpix 4500 | Nikon | Coolpix 4500 | n/a | Sensori ottici / videocamere | n/a | (dati non aggiornati) | 16/12/2013
365 | Microbiologia Generale | Francesca Biavasco | 4622 | Francesca Biavasco | 4622 | Ingegneria 5 - Q155_075 | Centrifuga Refrigerata Megafuge 10R | Thermo Scientific | 10R | n/a | Centrifughe | n/a | (dati non aggiornati) | 16/12/2013
366 | Microbiologia Generale | Francesca Biavasco | 4622 | Francesca Biavasco | 4622 | Ingegneria 5 - Q155_075 | Sorvall Legend X1R | Thermo Scientific | X1R | n/a | Centrifughe | n/a | (dati non aggiornati) | 16/12/2013
367 | Microbiologia Generale | Francesca Biavasco | 4622 | Francesca Biavasco | 4622 | Ingegneria 5 - Q155_075 | Agagel Mini Cella Elettroforetica | n/a | n/a | n/a | Elettroforesi | n/a | (dati non aggiornati) | 16/12/2013
368 | Microbiologia Generale | Francesca Biavasco | 4622 | Francesca Biavasco | 4622 | Ingegneria 5 - Q155_075 | Cappa a flusso laminare TypeTC48 | Gelaire Flow Laboratories | TC48 | n/a | Dispositivi di protezione | n/a | (dati non aggiornati) | 16/12/2013
369 | Microbiologia Generale | Francesca Biavasco | 4622 | Francesca Biavasco | 4622 | Ingegneria 5 - Q155_075 | Termociclatore | n/a | n/a | n/a | Amplificazione / Sequenza DNA | n/a | (dati non aggiornati) | 16/12/2013
370 | Microbiologia Generale | Francesca Biavasco | 4622 | Francesca Biavasco | 4622 | Ingegneria 5 - Q155_075 | CHEF mapper system Biorad | BioRad | n/a | n/a | Elettroforesi | n/a | (dati non aggiornati) | 16/12/2013
371 | Microbiologia Generale | Francesca Biavasco | 4622 | Francesca Biavasco | 4622 | Ingegneria 5 - Q155_075 | Apparato elettroforesi Biorad | BioRad | n/a | n/a | Elettroforesi | n/a | (dati non aggiornati) | 16/12/2013
372 | Microbiologia Generale | Francesca Biavasco | 4622 | Francesca Biavasco | 4622 | Ingegneria 5 - Q155_075 | Camera elettroforetica comprensiva di alimentatore | n/a | n/a | n/a | Elettroforesi | n/a | (dati non aggiornati) | 16/12/2013
373 | Microbiologia Generale | Francesca Biavasco | 4622 | Francesca Biavasco | 4622 | Ingegneria 5 - Q155_075 | Incubatore refrigerato | n/a | n/a | n/a | Incubatori / Termostati | n/a | (dati non aggiornati) | 16/12/2013
374 | Microbiologia Generale | Francesca Biavasco | 4622 | Francesca Biavasco | 4622 | Ingegneria 5 - Q155_075 | Centrifuga Beckman Allegra 21R | Beckman Coulter | Allegra 21R | n/a | Centrifughe | n/a | (dati non aggiornati) | 16/12/2013
375 | Microbiologia Generale | Francesca Biavasco | 4622 | Francesca Biavasco | 4622 | Ingegneria 5 - Q155_075 | Bagno termostatato PRECISTERM | JP Selecta | n/a | n/a | Incubatori / Termostati | n/a | (dati non aggiornati) | 16/12/2013
376 | Microbiologia Generale | Francesca Biavasco | 4622 | Francesca Biavasco | 4622 | Ingegneria 5 - Q155_075 | Spettrofotometro | n/a | n/a | n/a | Spettrofotometria | n/a | (dati non aggiornati) | 16/12/2013
377 | Microbiologia Generale | Francesca Biavasco | 4622 | Francesca Biavasco | 4622 | Ingegneria 5 - Q155_075 | Vortex | n/a | n/a | n/a | Agitatore | n/a | (dati non aggiornati) | 16/12/2013
378 | Microbiologia Generale | Francesca Biavasco | 4622 | Francesca Biavasco | 4622 | Ingegneria 5 - Q155_075 | Apparato elettroforetico miniVE Hoefe | Hoefe Inc | MiniVE | n/a | Elettroforesi | n/a | (dati non aggiornati) | 16/12/2013
379 | Oceanografia e Protezione Civile | Aniello Russo | 4333 | Alessandro Coluccelli | 4140 | Scienze 2 - PTTT_021 | Workstations di calcolo ad elevate prestazioni (HPC) con sistema operativo Linux | n/a | n/a | n/a | Sistemi informatici | n/a | n/a | 16/12/2013
380 | Oceanografia e Protezione Civile | Aniello Russo | 4333 | Alessandro Coluccelli | 4140 | Scienze 2 - PTTT_021 | Server NAT con sistema operativo Linux | n/a | n/a | n/a | Sistemi informatici | n/a | n/a | 16/12/2013
381 | Oceanografia e Protezione Civile | Aniello Russo | 4333 | Alessandro Coluccelli | 4140 | Scienze 2 - PTTT_021 | Workstations con sistema operativo Windows | n/a | n/a | n/a | Sistemi informatici | n/a | n/a | 16/12/2013
382 | Oceanografia e Protezione Civile | Aniello Russo | 4333 | Alessandro Coluccelli | 4140 | Scienze 2 - PTTT_021 | Sonda multiparametrica CTD | SeaBird | SBE 19plus V2 | 2012 | Strumentazione oceanogr. | n/a | Sensori accessori di pH, Ossigeno disciolto, Fluorescenza, Torbidità | 16/12/2013
383 | Oceanografia e Protezione Civile | Aniello Russo | 4333 | Alessandro Coluccelli | 4140 | Scienze 2 - PTTT_021 | Sonda ADCP | Teledyne RD Instruments | Sentinel | 2013 | Strumentazione oceanogr. | n/a | ADCP a scafo | 16/12/2013
384 | Oceanografia e Protezione Civile | Aniello Russo | 4333 | Alessandro Coluccelli | 4140 | Scienze 2 - PTTT_021 | Sonda ADCP | Teledyne RD Instruments | Monitor | 2013 | Strumentazione oceanogr. | n/a | ADCP per posizionamento fisso | 16/12/2013
385 | Oceanografia e Protezione Civile | Aniello Russo | 4333 | Alessandro Coluccelli | 4140 | Scienze 2 - PTTT_021 | Telecamera Subacquea | Elettronica Enne | Global Vision | 2013 | Strumentazione oceanogr. | n/a | PC portatile in dotazione per la registrazione | 16/12/2013
386 | Tecnologie Ambientali | Francesca Beolchini | 4225 | Francesca Beolchini | 4225 | Scienze 2 - P002_017 | Bagno Termostatato Shaking Bath BSD Digital | Isco | BSD Digital | 2005 | Incubatori / Termostati | MOLTO BUONO | Sistema per la termostatazione di beute in condizioni agitate (in mezzo acquoso) | 02/12/2013
387 | Tecnologie Ambientali | Francesca Beolchini | 4225 | Francesca Beolchini | 4225 | Scienze 2 - P002_017 | Incubatore orbitale | Stuart Scientific | n/a | 2005 | Incubatori / Termostati | MOLTO BUONO | Sistema per la termostatazione di beute in condizioni agitate (in mezzo aereiforme) | 02/12/2013
388 | Tecnologie Ambientali | Francesca Beolchini | 4225 | Francesca Beolchini | 4225 | Scienze 2 - P002_017 | Bioreattore | Stuart Scientific | n/a | 2007 | Termoreattori / Bioreattori | MOLTO BUONO | Sistema per la sperimentazione di trattamenti in condizioni aerobiche/anaerobiche, in condizioni agitate (sistema solido-liquido-gas) | 02/12/2013
389 | Tecnologie Ambientali | Francesca Beolchini | 4225 | Francesca Beolchini | 4225 | Scienze 2 - P002_017 | Fotometro Portatile PC MultiDirect Lovibond-Tintometer | Lovibond | n/a | 2006 | Spettrofotometria | MOLTO BUONO | Fotometro PC MultiDirect multiparametrico portatile: Doppio raggio e filtri ad interferenza, LED a lunga durata, Aggiornamento programmi via internet, Interfacciabile con PC, Memoria dati fino a 1000 analisi, Portatile (fornito in valigetta). | 02/12/2013
390 | Tecnologie Ambientali | Francesca Beolchini | 4225 | Francesca Beolchini | 4225 | Scienze 2 - P002_017 | Termoreattore ECO8 Velp | VELP Scientific | ECO8 | 2006 | Termoreattori / Bioreattori | MOLTO BUONO | Termoreattore programmabile a 5 temperature (70-160°C) e 4 tempi (30', 60', 120' ed all'infinito) per tubi da 12-15 mmD | 02/12/2013
391 | Tecnologie Ambientali | Francesca Beolchini | 4225 | Francesca Beolchini | 4225 | Scienze 2 - P002_017 | Pompa da vuoto a memebrana KNF N816.3 KT.18 | KNF Italia | N816.3 KT.18 | 2006 | Pompe | MOLTO BUONO | Da accoppiare a sistema da filtrazione | 02/12/2013
392 | Tecnologie Ambientali | Francesca Beolchini | 4225 | Francesca Beolchini | 4225 | Scienze 2 - P002_017 | Sppettrofotometro UV-visibile | JASCO | 7859 | 1990 | Spettrofotometria | FUNZIONANTE | n/a | 02/12/2013
393 | Zoologia | Carlo Cerrano | 4651 | Carlo Cerrano | 4651 | Scienze 3 - PTTT_008 | Microscopio biologico Axioplan 2 per luce trasmessa | Carl Zeiss | Axioplan 2 | n/a | Microscopia | buono | n/a | 02/12/2013
394 | Zoologia | Carlo Cerrano | 4651 | Carlo Cerrano | 4651 | Scienze 3 - PTTT_008 | Stereomicroscopio Nikon Mod. SMZ645 (n.2) | Carl Zeiis | Stemi | n/a | n/a | buono | n/a | 02/12/2013
395 | Zoologia | Carlo Cerrano | 4651 | Carlo Cerrano | 4651 | Scienze 3 - PTTT_008 | Stereomicroscopio Zeiis | Nikon | SMZ645 | n/a | Microscopia | buono | n/a | 02/12/2013
396 | Zoologia | Carlo Cerrano | 4651 | Carlo Cerrano | 4651 | Scienze 3 - PTTT_008 | Microscopio da routine Nikon Mod. MDOYS100 | Nikon | MDOYS100 | n/a | Microscopia | buono | Del Dipartimento - dato in prestito dall'allora Facoltà | 02/12/2013
397 | Zoologia | Carlo Cerrano | 4651 | Carlo Cerrano | 4651 | Scienze 3 - PTTT_008 | Microscopio da routine Nikon Mod. Eclipse E200 | Nikon | Eclipse E200 | n/a | Microscopia | buono | n/a | 02/12/2013
398 | Zoologia | Carlo Cerrano | 4651 | Carlo Cerrano | 4651 | Scienze 3 - PTTT_008 | Telecamera Scion CFW-1612 | Scion Corporation | CFW1612 | n/a | Sensori ottici / videocamere | buono | n/a | 02/12/2013
399 | Zoologia | Carlo Cerrano | 4651 | Carlo Cerrano | 4651 | Scienze 3 - PTTT_008 | Stereoscopio Topcom MS3 | Topcom | MS3 | n/a | Microscopia | buono | n/a | 02/12/2013
400 | Zoologia | Carlo Cerrano | 4651 | Carlo Cerrano | 4651 | Scienze 3 - PTTT_008 | TOP-Stereovisore GEOSCOPE 101 | Topcom | GEOSCOPE101 | n/a | Sensori ottici / videocamere | buono | n/a | 02/12/2013
401 | Zoologia | Carlo Cerrano | 4651 | Carlo Cerrano | 4651 | Scienze 3 - PTTT_008 | Bilancia portatile Navigator C/I | Ohaus | NAVIGATOR C/I | n/a | Bilance | buono | n/a | 02/12/2013
402 | Zoologia | Carlo Cerrano | 4651 | Carlo Cerrano | 4651 | Scienze 3 - PTTT_008 | Cappa chimica cm120 | n/a | n/a | n/a | Dispositivi di protezione | buono | n/a | 02/12/2013
403 | Zoologia | Carlo Cerrano | 4651 | Carlo Cerrano | 4651 | Scienze 3 - PTTT_008 | Microtomo MRS3500 ultrathin semiautomatico | Histo-Line Laboratories | MRS3500 | n/a | Preparazione campioni | buono | n/a | 02/12/2013
404 | Zoologia | Carlo Cerrano | 4651 | Carlo Cerrano | 4651 | Scienze 3 - PTTT_008 | Stufa | ISCO | Micra 18 | n/a | Per inclusione preparati istologici | buono | n/a | 02/12/2013
405 | Zoologia | Carlo Cerrano | 4651 | Carlo Cerrano | 4651 | Scienze 3 - PTTT_008 | Piastra riscaldante | Fome | n/a | n/a | Preparazione campioni | buono | n/a | 02/12/2013
406 | Zoologia | Carlo Cerrano | 4651 | Carlo Cerrano | 4651 | Scienze 3 - PTTT_008 | Piastra riscaldante | Photax | n/a | n/a | Preparazione campioni | buono | n/a | 02/12/2013
407 | Zoologia | Carlo Cerrano | 4651 | Carlo Cerrano | 4651 | Scienze 3 - PTTT_008 | Bilancia | Radwag | AS 220/x | n/a | n/a | buono | n/a | 02/12/2013